## Sheet2
Cod Articol | Nume Articol | Cant UM Aprov | UM Aprov | Valoare | Cost Mediu Unitar
1XX000000XD6 | FERRO BATERIE BIDEU STATIVA RETRO NEW (XD6) | 1 | Buc | 188.23 | 188.23
A0000004XXXXXXX | CALT 220GR | 53 | Buc | 480.03 | 9.057
A0000005XXXXXAF | REHAU RAUBASIC TRECERE 20-3/4" EXT (12167521001) | 6 | Buc | 41.52 | 6.92
A0000005XXXXXAH | UPONOR MULTI CURBA CONDUCATOARE PLASTIC 25 (1001230) | 1352 | Buc | 10616.04 | 7.852
A0000006XXXXXXX | GARNITURA OLANDEZA CLINGHERIT 2 1/2" | 116 | Buc | 210.89 | 1.818
A0000016XXXXXXX | AURATON SERVOMOTOR 230V NC | 5 | Buc | 181.45 | 36.29
A0000039XXXXXXX | COLDEX SURSA NEINTRERUPTIBILA UPS 700W/12V | 1 | Buc | 704.21 | 704.21
A0000229XXXXXXX | FILTRU KID CU CARTUS SARJABIL | 3 | Buc | 83.16 | 27.72
A0000231XXXXXXX | GEBERIT VALVA UMPLERE TIP 380 PT.REZ.INCASTRAT (240.705.00.1) | 2 | Buc | 146.95 | 73.477
A0000258XXXXXXX | GREE APARAT AC BORA A4 SILVER WIFI 18000 BTU (GWH18AAD-K6DNA4E) | 1 | Buc | 2865 | 2865
A0000294XXXXXXX | PANOSOL SUPORT DE COMPENSARE UNGHI 30-45GRD PT.PANOURI CS15,CS20 (C.534) | 1 | Buc | 112.08 | 112.083
A0000317XXXXXXX | ADAPTOR EVACUARE GAZE ARSE PPS/ALU 60/100-80/125 | 2 | Buc | 178.4 | 89.2
A0000325XXXXXXX | GEBERIT SET DE ETANSARE PT.VENTIL UMPLERE TIP 380 (240.771.00.1) | 1 | Buc | 18.6 | 18.599
A0000346XXXXXXX | RURIS POMPA SUBMERSIBILA AQUA 105 | 2 | Buc | 1317.34 | 658.672
A0000352XXXXXXX | SET SUPORT AC RABATABIL 9000-12000BTU 36.5X45CM - 2 BUC (CONS07C) | 83 | Buc | 2089.41 | 25.174
A0003427XXXXXXX | VIRAX CHEIE CALIBRARE TEAVA PEXAL 16-32 (221276) | 3 | Buc | 484.77 | 161.59
A0049002XXXXXXX | RBM FILTRU APA DE LINIE 300 MICRONI 1/2" (00030410) | 40 | Buc | 2091.6 | 52.29
A0049003XXXXXXX | RBM FILTRU APA DE LINIE 300 MICRONI 3/4" (00030510) | 4 | Buc | 290.16 | 72.54
A0049004XXXXXXX | RBM FILTRU APA DE LINIE 300 MICRONI 1" (00030610) | 5 | Buc | 521.1 | 104.22
A0049011XXXXXXX | RBM FILTRU APA DE LINIE 300 MICRONI 3/8" (00030310) | 4 | Buc | 98.84 | 24.71
A0050001XXXXXXX | REHAU VACUCLEAN CUTIE DOZA DE ASPIRATIE (12096591001) | 1 | Buc | 157.66 | 157.66
A0050013XXXXXXX | REHAU RAUTHERM PLACA CU NUTURI VARIONOVA 30-2 - 11.2MP (12278291001) | 257.6 | M2 | 8618.27 | 33.456
A0050067XXXXXXX | REHAU SET FILTRU SAC - 3 BUC (13590211001) | 1 | Set | 152.43 | 152.433
A0050116XXXXXXX | REHAU RAUTHERM TERMOMETRU PT.KIT REGLARE TEMP.FLEX (13222581001) | 1 | Buc | 106.55 | 106.55
A0051005XXXXXXX | PANZA CURATIRE CUPRU | 154 | Buc | 157.65 | 1.024
A0068002XXXXXXX | GEBERIT PLUVIA ELEMENT IMBINARE SINA (362.864.26.1) | 6 | Buc | 87 | 14.5
A0068003XXXXXXX | GEBERIT PLUVIA ELEMENT SUSTINERE TEAVA (362.862.26.1) | 5 | Buc | 25.05 | 5.01
A0068006XXXXXXX | GEBERIT PLUVIA BARA SUPORT 5M (362.863.26.1) | 2 | Ml | 35.9 | 17.95
A0068011XXXXXXX | GEBERIT PLUVIA BRATARA REGLABILA 50/58 (361.861.00.1) | 11 | Buc | 156.86 | 14.26
A0068016XXXXXXX | GEBERIT PLUVIA PLACA FIXARE DREPTUNGHIULARA CU PIULITA CONECTOR 1/2" (362.826.26.1) | 74 | Buc | 779.96 | 10.54
A00XX013X130XXX | COSITOR 2 200GR | 4 | Buc | 159.04 | 39.76
A00XX014X130XXX | COSITOR 3 200GR | 10 | Buc | 428.14 | 42.814
A00XX018X150XXX | SNUR TEFLON LOCTITE 55 - 160M | 148 | Buc | 5462.24 | 36.907
A00XX019X150XXX | PURMO AQUILO ROBINET RETUR COLTAR 1/2" (FAZ1R2M12FELBP0) | 3 | Buc | 71.49 | 23.83
A00XX028X3212XX | UPONOR S-PRESS PLUS REDUCTIE ALAMA 20-16 (1070552) | 20 | Buc | 383.2 | 19.16
A00XX037X10045X | UPONOR S-PRESS PLUS COT ALAMA 20-3/4" INT (1070541) | 3 | Buc | 66.45 | 22.15
A00XX039X13290X | UPONOR S-PRESS PLUS TEU ALAMA 25 (1070562) | 5 | Buc | 217.25 | 43.45
A00XX039X13290X | UPONOR S-PRESS PLUS TEU ALAMA 25 (1070562) | 5 | Buc | 249.2 | 49.84
A00XX047X8U50XX | UPONOR S-PRESS PLUS COT ALAMA 25 (1070525) | 20 | Buc | 683 | 34.15
A00XX048X8S90XX | UPONOR S-PRESS PLUS COT ALAMA 20 (1070524) | 2 | Buc | 46 | 23
A00XX052XXXXXXX | BANDA TEFLON APA | 78 | Buc | 166.92 | 2.14
A00XX053XXXXXXX | BANDA TEFLON GAZ | 40 | Buc | 76.67 | 1.917
A00XX061X1X2XXX | UPONOR S-PRESS PLUS CONECTOR ALAMA 25 (1070549) | 8 | Buc | 298 | 37.251
A00XX072X3CAIXX | RBM VANA DE ECHILIBRARE 1" (06190650) | 12 | Buc | 2360.1 | 196.675
A00XX084XXXXXXX | SUPORT VAS EXPANSIUNE 3/4" | 3 | Buc | 43.36 | 14.453
A00XX092X1200VA | COLDEX SURSA NEINTRERUPTIBILA UPS 400W/12V | 2 | Buc | 704.92 | 352.46
A00XX140X3X4XXX | RBM VANA DE ECHILIBRARE 3/4" (06190550) | 16 | Buc | 2426.56 | 151.66
A00XX143X2XXXXX | RBM VANA DE ECHILIBRARE 2" (06190950) | 6 | Buc | 2436.48 | 406.08
A00XX144XXXXXXX | PURMO ROST DILATARE (FBSOTHEFB50077P0) | 2908 | Ml | 2326.4 | 0.8
A00XX145XXXXXXX | PURMO PROFIL PT.ROST DILATARE (FBSOTHEFB5007600) | 132 | Ml | 1149.72 | 8.71
A00XX146XXXXXXX | PURMO ELEMENT PROTECTIE TEAVA (FBSOTHEFB5007800) | 108 | Buc | 196.93 | 1.823
A0392002XXXXXXX | CHER DISTRIBUITOR CONECTABIL 1" 3 CAI CU VALVE | 4 | Buc | 176.88 | 44.22
A0392003XXXXXXX | CHER DISTRIBUITOR CONECTABIL 1" 4 CAI CU VALVE | 5 | Buc | 351.2 | 70.24
A0392004XXXXXXX | CHER DISTRIBUITOR CONECTABIL 1" 5 CAI CU VALVE | 4 | Buc | 310.56 | 77.64
A0392006XXXXXXX | CHER RACORD DISTRIBUITOR TEAVA PE-XA/PE-XB 16 | 9 | Buc | 36.45 | 4.05
A0392007XXXXXXX | CHER RACORD DISTRIBUITOR TEAVA PEXAL 16 | 17 | Buc | 88.91 | 5.23
A1324001X1XXXXX | WALRAVEN 2S BRATARA CU DIBLU 1" 31-37MM (33215037) | 60 | Buc | 113.4 | 1.89
A1324001XXXXXXX | WALRAVEN 2S BRATARA CU DIBLU CAUCIUC 4" 109-119MM (33245112) | 300 | Buc | 1604.71 | 5.349
A1324002X12XXXX | WALRAVEN 2S BRATARA CU DIBLU 1/2" 20-24MM (33215024) | 615 | Buc | 1070.1 | 1.74
A1324003X34XXXX | WALRAVEN 2S BRATARA CU DIBLU 3/4" 25-30MM (33215030) | 87 | Buc | 155.73 | 1.79
A1324005X54XXXX | WALRAVEN 2S BRATARA CU DIBLU 5/4" 39-44MM (33215046) | 10 | Buc | 21.4 | 2.14
A1324006X64XXXX | WALRAVEN 2S BRATARA CU DIBLU 6/4" 45-51MM (33215052) | 1 | Buc | 2.19 | 2.19
A1324061X1XXXXX | WALRAVEN 2S BRATARA CU CAUCIUC 2 1/2" 75-81MM M8/10 (33435081) | 108 | Buc | 333.72 | 3.09
A1324091X1XXXXX | WALRAVEN 2S BRATARA CU CAUCIUC 4" 113-118MM M8/10 (33435118) | 35 | Buc | 180.25 | 5.15
A13XX002X1XXXXX | WALRAVEN 2S BRATARA CU DIBLU CAUCIUC 1" 33-37MM (33245037) | 128 | Buc | 292.28 | 2.283
A13XX009X2XXXXX | WALRAVEN 2S BRATARA CU DIBLU CAUCIUC 2" 60-66MM (33245067) | 130 | Buc | 371.13 | 2.855
A13XX015X12XXXX | WALRAVEN 2S BRATARA CU DIBLU CAUCIUC 1/2" 21-26MM (33245024) | 649 | Buc | 1381.91 | 2.129
A13XX051X34XXXX | WALRAVEN 2S BRATARA CU DIBLU CAUCIUC 3/4" 26-30MM (33245030) | 425 | Buc | 948.61 | 2.232
A13XX057X38XXXX | WALRAVEN 2S BRATARA CU DIBLU CAUCIUC 3/8" 15-19MM (33245019) | 207 | Buc | 368.46 | 1.78
A13XX061X54XXXX | WALRAVEN 2S BRATARA CU DIBLU CAUCIUC 5/4" 40-46MM (33245046) | 211 | Buc | 493.38 | 2.338
A13XX065X64XXXX | WALRAVEN 2S BRATARA CU DIBLU CAUCIUC 6/4" 48-53MM (33245052) | 288 | Buc | 807.32 | 2.803
A13XX071X151XXX | BRATARA PLASTIC 15/1 (STY-15-1) | 200 | Buc | 36.56 | 0.183
A13XX072X152XXX | BRATARA PLASTIC 15/2 (STY-15-2) | 416 | Buc | 112.2 | 0.27
A13XX076X181XXX | BRATARA PLASTIC 18/1 (STY-18-1) | 300 | Buc | 60.3 | 0.201
A13XX077X182XXX | BRATARA PLASTIC 18/2 (STY-18-2) | 75 | Buc | 22.5 | 0.3
A13XX081X212XXX | WALRAVEN 2S BRATARA CU DIBLU 2 1/2" 75-81MM (33215081) | 6 | Buc | 10.44 | 1.74
A13XX083X221XXX | BRATARA PLASTIC 22/1 (STY-22-1) | 141 | Buc | 38.87 | 0.276
A13XX084X222XXX | BRATARA PLASTIC 22/2 (STY-22-2) | 438 | Buc | 210.99 | 0.482
A13XX088X281XXX | BRATARA PLASTIC 28/1 (STY-28-1) | 61 | Buc | 17.93 | 0.294
A13XX089X282XXX | BRATARA PLASTIC 28/2 (STY-28-2) | 125 | Buc | 84.98 | 0.68
A13XX090X351XXX | BRATARA PLASTIC 35/1 (STY-35-1) | 19 | Buc | 18.2 | 0.958
A13XX116X15X2XX | COLIER TITAN CAUCIUC 15*2 | 1116 | Buc | 814.79 | 0.73
A13XX122X18X2XX | COLIER TITAN CAUCIUC 18*2 | 2 | Buc | 2.16 | 1.08
A13XX142X212XXX | WALRAVEN 2S BRATARA CU DIBLU CAUCIUC 2 1/2" 75-84MM (33245081) | 77 | Buc | 272.05 | 3.533
A13XX143X3XXXXX | WALRAVEN 2S BRATARA CU DIBLU CAUCIUC 3" 87-96 MM (33245095) | 80 | Buc | 385.94 | 4.824
A13XX172X6XXXXX | WALRAVEN 2S BRATARA CU DIBLU CAUCIUC 5" 138-144MM (33245144) | 33 | Buc | 290.7 | 8.809
A2077010XXXXXXX | AFRISO CONT.A.RECE ZENNER MNK-N PREECHIPAT PT.R.REED CL.B 1" 6.3MC/H 10L/IMP (155336C) | 3 | Buc | 875.18 | 291.728
A2077032XXXXXXX | AFRISO CONT.A.RECE ZENNER MNK-N PREECHIPAT PT.R.REED CL.B 5/4" 10MC/H 100L/IMP (155276C) | 2 | Buc | 633.76 | 316.879
A2077040XXXXXXX | AFRISO RELEU REED PT.CONTOARE ETKD,ETWD,MTKD,MTWD (133802) | 1 | Buc | 60.1 | 60.1
A2077057XXXXXXX | AFRISO DETECTOR DE FUM RWM EASY PROTECT Q-LABEL EVP (167039) | 2 | Buc | 191.14 | 95.57
A2077061XXXXXXX | AFRISO TERMOMETRU AXIAL BITH100ST 0/+120C 150MM (63814i) | 3 | Buc | 171.89 | 57.298
A2077187XXXXXXX | AFRISO CONT.A.RECE ZENNER MNK-N PREECHIPAT PT.R.REED CL.B 1/2" 2.5MC/H 10L/IMP (158648C) | 36 | Buc | 5249.66 | 145.824
A2077189XXXXXXX | AFRISO CONT.A.RECE ZENNER MNK-N PREECHIPAT PT.R.REED CL.C 3/4" 4MC/H 100L/IMP (155334C) | 15 | Buc | 2414.29 | 160.953
A2077191XXXXXXX | AFRISO CONT.A.RECE ZENNER MNK-N PREECHIPAT PT.R.REED CL.C 1/2" 2.5MC/H 10L/IMP (155337C) | 18 | Buc | 2716.08 | 150.893
A2077193XXXXXXX | AFRISO CONT.A.RECE ZENNER MNK-N PREECHIPAT PT.R.REED CL.B 3/4" 4MC/H 100L/IMP (155795C) | 16 | Buc | 2492.54 | 155.784
A2077197XXXXXXX | AFRISO CONT.A.RECE ZENNER MTKD-S-M PREECHIPAT PT.EDC CL.B 3/4" 4MC/H (173655C) | 7 | Buc | 1017.63 | 145.375
A20XX144X15XXXX | AFRISO CONT.A.CALDA ZENNER ETWD-M PREECHIPAT PT.EDC CL.B 1/2" 2.5MC/H (153343C) | 6 | Buc | 418.68 | 69.78
A20XX146X15XXXX | AFRISO CONT.A.RECE ZENNER ETKD-M PREECHIPAT PT.EDC CL.B 1/2" 2.5MC/H (153342C) | 29 | Buc | 2040.68 | 70.368
A20XX186XXXXXXX | CAMIN APOMETRU IZOLAT D500 H1200 CU CAPAC | 1 | Buc | 322.99 | 322.99
A2203007X100GRX | PASTA DECAPANTA 100G | 5 | Buc | 128.37 | 25.674
A2203016XC66XXX | ARMACK APA LIPIRE C66 125G | 10 | Buc | 82.6 | 8.26
A2203025XTS1100 | APARAT DE COSITORIT BERNZOMATIC TS 1100-E | 2 | Buc | 342 | 171
A2203032XCGV450 | BUTELIE GAZ 450GR PROVIDUS CGV450LGASEX | 45 | Buc | 1484.44 | 32.988
A2251001X2XXXXX | ROTHENBERGER COSITOR 2 250G (45257) | 6 | Buc | 428.52 | 71.421
A2251002X3XXXXX | ROTHENBERGER COSITOR 3 250G (45255) | 19 | Buc | 1392.79 | 73.305
A2251003X15XXXX | PERIE CURATAT CUPRU 15 | 5 | Buc | 42 | 8.4
A2251005X18XXXX | PERIE CURATAT CUPRU 18 | 4 | Buc | 33.72 | 8.43
A2251007X22XXXX | PERIE CURATAT CUPRU 22 | 7 | Buc | 57.89 | 8.27
A22XX011X460GRX | PASTA VERDE 460 GR (50317) | 39 | Buc | 224.64 | 5.76
A22XX028X225XXX | COSITOR 2 250GR | 6 | Buc | 324.2 | 54.033
A22XX030X210XXX | COSITOR 2 100GR | 11 | Buc | 256.62 | 23.329
A22XX034X310XXX | COSITOR 3 100GR | 3 | Buc | 63.66 | 21.22
A22XX036XXXXXXX | ROTHENBERGER BUTELIE MAPP-GAS CU FILET US 1" 450G (35698) | 5 | Buc | 342.45 | 68.49
A2524001X2XXXXX | DISTRIBUITOR CU VENTIL 16X1" 7 CAI | 4 | Buc | 307.6 | 76.9
A2524004X5XXXXX | DISTRIBUITOR ASAMBLAT 5 CAI | 2 | Buc | 164.52 | 82.26
A2524008X9XXXXX | DISTRIBUITOR ASAMBLAT 9 CAI | 1 | Buc | 138.89 | 138.89
A2524015X3OLXXX | DISTRIBUITOR CU VENTIL 16X1" 8 CAI | 1 | Buc | 88.85 | 88.85
A2524023XSGP2XX | CUTIE DISTRIBUITOR INGROPAT SGP-2 565 X 575-665 X 110-175 | 1 | Buc | 102.87 | 102.87
A2524026X10OLXX | DISTRIBUITOR ASAMBLAT 10 CAI | 1 | Buc | 155.21 | 155.21
A2524028XSGP0XX | CUTIE DISTRIBUITOR INGROPAT SGP-0 335 X 575-665 X 110-175 | 3 | Buc | 253.29 | 84.43
A2532002X3XXXXX | ICMA DISTRIBUITOR CU VENTIL 1" III 1/2" | 1 | Buc | 69.22 | 69.22
A2532003X4XXXXX | ICMA DISTRIBUITOR CU VENTIL 1" IV 1/2" | 2 | Buc | 178.98 | 89.49
A2532004X5XXXXX | ICMA DISTRIBUITOR CU VENTIL 1" V 1/2" | 2 | Buc | 232.34 | 116.17
A2532005X6XXXXX | ICMA DISTRIBUITOR CU VENTIL 1" VI 1/2" | 2 | Buc | 275.7 | 137.85
A2532006X7XXXXX | ICMA DISTRIBUITOR CU VENTIL 1" VII 1/2" | 1 | Buc | 163.85 | 163.85
A2532007X8XXXXX | ICMA DISTRIBUITOR CU VENTIL 1" VIII 1/2" | 2 | Buc | 405.36 | 202.68
A2532008X9XXXXX | ICMA DISTRIBUITOR CU VENTIL 1" IX 1/2" | 2 | Buc | 424.64 | 212.32
A2532009X10XXXX | ICMA DISTRIBUITOR CU VENTIL 1" X 1/2" | 2 | Buc | 498.98 | 249.49
A2532015X4CAIXX | ICMA DISTRIBUITOR CONECTABIL CU VENTIL 3/4" IV M24 I-E (ART.228) | 2 | Buc | 93.1 | 46.55
A2532016E3CAIXX | ICMA DISTRIBUITOR CONECTABIL CU VENTIL 3/4" III M24 I-E (ART.228) | 2 | Buc | 73.1 | 36.55
A2532017E2CAI1X | ICMA DISTRIBUITOR CONECTABIL CU VENTIL 1" II M24 I-E (ART.228) | 5 | Buc | 227.65 | 45.53
A2532018E3CAI1X | ICMA DISTRIBUITOR CONECTABIL CU VENTIL 1" III M24 I-E (ART.228) | 5 | Buc | 251.2 | 50.24
A2532019E2CAI34 | ICMA DISTRIBUITOR CONECTABIL CU VENTIL 3/4" II M24 I-E (ART.228) | 2 | Buc | 49.58 | 24.79
A2549005X5134XX | DISTRIBUITOR CU VENTIL 16X1" 10 CAI | 4 | Buc | 575.24 | 143.81
A2574012XXXXXXX | U ROBINET BILA 3/4" (1022986) | 6 | Buc | 161.82 | 26.97
A25XX018X3XXXXX | DISTRIBUITOR ALAMA 1" III 1/2" | 4 | Buc | 137.92 | 34.48
A25XX026X4XXXXX | DISTRIBUITOR 16X1" 4 CAI | 2 | Buc | 206 | 103
A25XX027X4XXXXX | DISTRIBUITOR ALAMA 1" IV 1/2" | 18 | Buc | 836.46 | 46.47
A25XX043X7XXXXX | DISTRIBUITOR ASAMBLAT 1" 7 CAI CU VALVA | 1 | Buc | 487.64 | 487.64
A25XX083X11XXXX | DISTRIBUITOR CU VENTIL 16X1" 4 CAI | 3 | Buc | 130.05 | 43.35
A25XX092X1X6X4X | DISTRIBUITOR CU VENTIL 16X1" 3 CAI | 2 | Buc | 66.2 | 33.1
A25XX192X1123XX | DISTRIBUITOR CU VALVA 16X1" 3 CAI | 3 | Buc | 120.39 | 40.13
A25XX193X1124XX | DISTRIBUITOR CU VALVA 16X1" 4 CAI | 3 | Buc | 156.96 | 52.32
A25XX194X1125XX | DISTRIBUITOR CU VALVA 16X1" 5 CAI | 4 | Buc | 231.84 | 57.96
A28XX077X1XXXXX | GARNITURA FLANSA DN40 (GF16_40) | 1 | Buc | 1.62 | 1.62
A28XX078X1XXXXX | GARNITURA CAUCIUC 1" | 200 | Buc | 46 | 0.23
A28XX079X1XXXXX | GARNITURA CLINGHERIT 1" | 289 | Buc | 68.84 | 0.238
A28XX081X1XXXXX | GARNITURA OLANDEZA CLINGHERIT 1" | 50 | Buc | 26.11 | 0.522
A28XX085X2XXXXX | GARNITURA OLANDEZA CLINGHERIT 2" | 50 | Buc | 60.48 | 1.21
A28XX089X12XXXX | GARNITURA CAUCIUC 1/2" | 800 | Buc | 116.95 | 0.146
A28XX090X12XXXX | GARNITURA CLINGHERIT 1/2" | 776 | Buc | 124.91 | 0.161
A28XX092X12XXXX | GARNITURA OLANDEZA CLINGHERIT 1/2" | 589 | Buc | 223.88 | 0.38
A28XX098X34XXXX | GARNITURA CAUCIUC 3/4" | 500 | Buc | 83.28 | 0.167
A28XX099X34XXXX | GARNITURA CLINGHERIT 3/4" | 1298 | Buc | 216.9 | 0.167
A28XX101X34XXXX | GARNITURA OLANDEZA CLINGHERIT 3/4" | 80 | Buc | 38.12 | 0.477
A28XX105X38XXXX | GARNITURA CAUCIUC 3/8" | 170 | Buc | 23.51 | 0.138
A28XX106X38XXXX | GARNITURA CLINGHERIT 3/8" | 280 | Buc | 30.8 | 0.11
A28XX110X54XXXX | GARNITURA CLINGHERIT 5/4" | 35 | Buc | 17.77 | 0.508
A28XX111X54XXXX | GARNITURA OLANDEZA CLINGHERIT 5/4" | 49 | Buc | 28.67 | 0.585
A28XX119X64XXXX | GARNITURA OLANDEZA CLINGHERIT 6/4" | 25 | Buc | 15.98 | 0.639
A28XX131X5X4XXX | GARNITURA CLINGHERIT NIPLARE 5/4" | 89 | Buc | 25.81 | 0.29
A2900001XXXXXXX | RAC.FLEX.GAZ 1/2" INOX 180-360 I-I | 8 | Buc | 76.4 | 9.55
A3849007XXXXXXX | RBM REZERVA PT.FILTRU NEUTRALIZARE ACID NT1 (3290.00.00) | 4 | Buc | 115.12 | 28.78
A3849010XXXXXXX | RBM SITA 800 MICRONI PT.FILTRU APA CU AUTOCURATARE 1" (1173.003) | 14 | Buc | 1148.28 | 82.02
A4084003XXXXXXX | LUBRIFIANT PT.PVC 250GR | 54 | Buc | 318.6 | 5.9
A4084004XXXXXXX | LUBRIFIANT PT.PVC 500GR | 88 | Buc | 734.83 | 8.35
A4084016XXXXXXX | TERAPLAST BAZA CAMIN INSPECTIE D400 3 INTRARI 1 IESIRE 250 (FVEC015) | 3 | Buc | 3239.79 | 1079.93
A4084017XXXXXXX | TERAPLAST BAZA CAMIN INSPECTIE D400 3 INTRARI 1 IESIRE 315 (FVEC016) | 1 | Buc | 1263.39 | 1263.39
A4084022XXXXXXX | TERAPLAST CAPAC FONTA D400/315 CU TELESCOP SI MANSETA 400/315 (SPVCD400315) | 4 | Buc | 1469.12 | 367.28
A4084027XXXXXXX | TERAPLAST MANSETA CAMIN D400 PT.TELESCOP/COLOANA INALTARE 315 (FVEC035) | 1 | Buc | 46.49 | 46.49
A4530001X1X2XXX | HONEYWELL REDUCTOR PRESIUNE 1/2" (D04FM-1/2A) | 6 | Buc | 461.05 | 76.841
A4530002X3X4XXX | HONEYWELL REDUCTOR PRESIUNE 3/4" (D04FM-3/4A) | 34 | Buc | 2779.05 | 81.737
A4530003XD06F2A | HONEYWELL REDUCTOR PRESIUNE 2" (D06F-2A) | 34 | Buc | 20047.42 | 589.63
A4530166XDU1453 | HONEYWELL REGULATOR PRESIUNE DIFERENTIALA 0.1-0.6BAR 3/4" (DU145-3/4A) | 1 | Buc | 96.24 | 96.236
A4532001X12XXXX | ICMA REDUCTOR PRESIUNE APA 1/2" | 6 | Buc | 348.57 | 58.095
A4532002X12XXXX | ICMA SUPAPA AERISIRE AUTOMATA 1/2" | 21 | Buc | 434.31 | 20.682
A4532003X12XXXX | ICMA SUPAPA AERISIRE MANUALA 1/2" | 58 | Buc | 160.67 | 2.77
A4532004X34XXXX | ICMA REDUCTOR PRESIUNE APA 3/4" | 4 | Buc | 263.79 | 65.947
A453201115X800 | PURMO TIJA RACORD RADIATOR "L" 16X2-15X1 250MM - 10BAR (FAZCR16S03C000P0) | 4 | Buc | 145.48 | 36.37
A4532014X14XXXX | ICMA DISTRIBUITOR ASAMBLAT 1" 4 CAI | 1 | Buc | 222.16 | 222.16
A4532015X16XXXX | ICMA DISTRIBUITOR ASAMBLAT 1" 6 CAI | 3 | Buc | 947.55 | 315.85
A4532016X18XXXX | ICMA DISTRIBUITOR ASAMBLAT 1" 8 CAI | 2 | Buc | 800.56 | 400.28
A4532018X15XXXX | ICMA DISTRIBUITOR ASAMBLAT 1" 5 CAI | 3 | Buc | 814.56 | 271.52
A4532019X17XXXX | ICMA DISTRIBUITOR ASAMBLAT 1" 7 CAI | 2 | Buc | 709.44 | 354.72
A4532024X19XCAI | ICMA DISTRIBUITOR ASAMBLAT CU DEBITMETRU 1" 9 CAI | 2 | Buc | 1328.9 | 664.45
A4549002X1XXXXX | RBM SUPAPA AERISIRE AUTOMATA 1" (00370660) | 1 | Buc | 64.27 | 64.273
A4549003X12XXXX | RBM REDUCTOR PRESIUNE APA 0.5-7 BAR 1/2" (00870470) | 5 | Buc | 355.22 | 71.044
A4549004X12XXXX | RBM SUPAPA AERISIRE AUTOMATA 1/2" (00370460) | 39 | Buc | 2180.01 | 55.898
A4549005X34XXXX | RBM REDUCTOR PRESIUNE APA 0.5-7 BAR 3/4" (00870570) | 10 | Buc | 890.04 | 89.004
A4549006X34XXXX | RBM SUPAPA AERISIRE AUTOMATA 3/4" (00370560) | 33 | Buc | 2149.62 | 65.14
A4549008X122XXX | RBM SUPAPA DE SIGURANTA 1/2" 2 BAR (03510420) | 10 | Buc | 209.59 | 20.959
A4549009X123XXX | RBM SUPAPA DE SIGURANTA 1/2" 3 BAR (03510440) | 43 | Buc | 901.97 | 20.976
A4549010X124XXX | RBM SUPAPA DE SIGURANTA 1/2" 4 BAR (03510460) | 6 | Buc | 125.98 | 20.997
A4549011X126XXX | RBM SUPAPA DE SIGURANTA 1/2" 6 BAR (03510490) | 20 | Buc | 419.32 | 20.966
A4549013X343XXX | RBM SUPAPA DE SIGURANTA 3/4" 3 BAR (03510540) | 117 | Buc | 2858.78 | 24.434
A4549014X346XXX | RBM SUPAPA DE SIGURANTA 3/4" 6 BAR (03510590) | 50 | Buc | 1288.38 | 25.768
A4549017X1225XX | RBM SUPAPA DE SIGURANTA 1/2" 2.5 BAR (03510430) | 30 | Buc | 626.88 | 20.896
A4549020X3425XX | RBM SUPAPA DE SIGURANTA 3/4" 2.5 BAR (03510530) | 8 | Buc | 205.9 | 25.738
A4549028X3X415X | RBM REDUCTOR PRESIUNE APA RIS 3/4" (11390500) | 1 | Buc | 61.72 | 61.72
A4549029X3X418X | AFRISO SUPAPA DE SIGURANTA 3/4"-1" 8 BAR (42426) | 4 | Buc | 173.2 | 43.3
A4549030X6X4XXX | RBM REDUCTOR PRESIUNE APA 0.5-7 BAR 6/4" (00870870) | 2 | Buc | 388.34 | 194.169
A4549053XXXXXXX | RBM REDUCTOR PRESIUNE RINOX PLUS 0.5-5 BAR 1/2" (22330400) | 2 | Buc | 153.58 | 76.79
A4554003X12XXXX | SLOVARM SUPAPA AERISIRE AUTOMATA 1/2" | 108 | Buc | 1844.22 | 17.076
A45XX001X1XXXXX | RBM REDUCTOR PRESIUNE APA 0.5-7 BAR 1" (00870670) | 2 | Buc | 279.55 | 139.777
A45XX003X1XXXXX | RBM REDUCTOR PRESIUNE APA 0.5-7 BAR 5/4" (00870770) | 2 | Buc | 369.56 | 184.778
A45XX007X2XXXXX | FERRO SUPAPA SENS CU ARC 2" (ZZ6) | 3 | Buc | 171.11 | 57.035
A45XX009X12XXXX | FERRO SUPAPA AERISIRE AUTOMATA 1/2" (O15AS) | 27 | Buc | 657.18 | 24.34
A45XX014X12XXXX | SLOVARM SUPAPA AERISIRE MANUALA 1/2" | 18 | Buc | 33.84 | 1.88
A45XX019X12XXXX | FERRO SUPAPA SENS CU ARC 1/2" (ZZ1) | 264 | Buc | 2468.77 | 9.351
A45XX019X12XXXX | FERRO SUPAPA SENS CU ARC 1/2" (ZZ1) | 37 | Buc | 0 | 0
A45XX028X34XXXX | FERRO SUPAPA SENS CU ARC 3/4" (ZZ2) | 163 | Buc | 2015.89 | 12.367
A45XX030X38XXXX | FERRO SUPAPA AERISIRE AUTOMATA 3/8" (O10AS) | 5 | Buc | 111.9 | 22.38
A45XX037X54XXXX | FERRO SUPAPA SENS CU ARC 5/4" (ZZ4) | 8 | Buc | 226.59 | 28.323
A45XX040X64XXXX | FERRO SUPAPA SENS CU ARC 6/4" (ZZ5) | 4 | Buc | 174.66 | 43.665
A45XX054X1215XX | RBM SUPAPA DE SIGURANTA 1/2" 1.5 BAR (03510410) | 9 | Buc | 187.32 | 20.813
A45XX073X3X4XXX | REHAU RAUTHERM UNITATE FIXARE (12404571002) | 2 | Buc | 24.78 | 12.39
A45XX132XSR2000 | UPONOR S-PRESS PLUS TEU ALAMA 25-3/4" INT (1070599) | 2 | Buc | 69.42 | 34.71
A45XX138XTU1501 | UPONOR S-PRESS PLUS REDUCTIE ALAMA 40-32 (1046931) | 3 | Buc | 138 | 46
A45XX156X1XXXXX | HONEYWELL REDUCTOR PRESIUNE 1" (D06F-1A) | 12 | Buc | 2819.04 | 234.92
A45XX157X3XXXXX | FERRO SUPAPA SENS CU ARC 3" (ZZ8) | 2 | Buc | 251.1 | 125.548
A45XX157X5X4XXX | HONEYWELL REDUCTOR PRESIUNE 5/4" (D06F-11/4A) | 12 | Buc | 3384.66 | 282.055
A45XX158X6X4XXX | HONEYWELL REDUCTOR PRESIUNE 6/4" (D06F-11/2A) | 16 | Buc | 8352.78 | 522.049
A45XX159XKSG3XX | AFRISO GRUP DE SIGURANTA KSG MINI 3 BAR 50KW (77350) | 11 | Buc | 1466.85 | 133.35
A46XX085X6XXXXX | SURUB CU DIBLU 6 - 10BUC | 104 | Set | 120.28 | 1.157
A46XX086X8XXXXX | SURUB CU DIBLU 8 - 10BUC | 421 | Set | 680.34 | 1.616
A46XX108X5S70XX | ICMA DISTRIBUITOR ASAMBLAT CU DEBITMETRU 1" 5 CAI | 2 | Buc | 436.84 | 218.42
A46XX113X7S50XX | COLIER TITAN CAUCIUC 22*1 | 294 | Buc | 229.32 | 0.78
A46XX124XM14XXX | DIBLU PLASTIC M14 | 100 | Buc | 10 | 0.1
A46XX129XM8XXXX | PREZON M8X100 | 421 | Buc | 96.49 | 0.229
A5232001XXXXXXX | ICMA SERVOMOTOR ELECTROTERMIC NORMAL INCHIS 230V | 5 | Buc | 172.95 | 34.59
A5249031XXXXXXX | RBM VANA DE ECHILIBRARE 6/4" (06190850) | 3 | Buc | 803.64 | 267.88
ADLD39402787 | HONEYWELL RECEPTOR PT.TERMOSTAT BDR91 (BDR91A1000) | 1 | Buc | 122.28 | 122.28
ADLD39416411 | HONEYWELL SUPORT PERETE EVO COLOR CU WIFI (ATF600) | 1 | Buc | 186.8 | 186.8
ADLD39416874 | HONEYWELL SERVOMOTOR LINEAR M30X1.5 230V NC (M100-BO-GL) | 5 | Buc | 643.1 | 128.62
ADLD39418187 | HONEYWELL MASTER INCALZIRE IN PARDOSEALA 5 ZONE RF - FUNCTIONEAZA DOAR IMPREUNA CU HRA80 (HCE80R) | 1 | Buc | 521 | 521
AFLF40700028 | AFRISO MANOMETRU RADIAL PLASTIC RF100 D101 16 BAR 1/2" (85216101I) | 4 | Buc | 170.36 | 42.589
AFLF40700153 | AFRISO CONTOR DE ENERGIE TERMIC? MECANICE COMPACTE, TIP ZELSIUS C5 ISF, CU M-BUS 1.5 MC/H DN15 (1/2") (138096C) | 1 | Buc | 761.84 | 761.84
AFLF40700270 | AFRISO CONT.A.RECE ZENNER MNK-N PREECHIPAT PT.R.REED CL.B DN50 25MC/H 10L/IMP (137075) | 2 | Buc | 1609.54 | 804.77
AFLF40700276 | AFRISO CONT.A.RECE ZENNER MTKD-CC-M PREECHIPAT PT.EDC CL.C 3/4" 4MC/H (153002C) | 1 | Buc | 225 | 225
AFLF40700373 | AFRISO MULTIPULSE NUMARATOR IMPULSURI CU M-BUS 1L/IMP (123603) | 2 | Buc | 841.16 | 420.58
AFLF40700439 | AFRISO CONT.A.CALDA MICRO CU MODUL RADIO INCORPORAT 1/2" 2.5MC/H (162065C) | 1 | Buc | 204.18 | 204.18
AFLF40700446 | AFRISO CONT.EN.TERMICA MECANIC ZENNER MULTIDATA 5/4" 6MC/H (MTWI32WR1045) | 1 | Buc | 1795.76 | 1795.76
AFLF40700632 | AFRISO CONT.EN.TERMICA MECANIC ZELSIUS C5 ISF DN15 CU M-BUS 3X1L (138095C) | 1 | Buc | 704.17 | 704.17
AFLF40700634 | AFRISO CONT.EN.TERMICA COMPACT ZELSIUS C5 ISF CU MODUL RADIO 3/4" (158232C) | 1 | Buc | 638.78 | 638.78
AFLF40700634 | AFRISO CONT.EN.TERMICA COMPACT ZELSIUS C5 ISF CU MODUL RADIO 3/4" (158232C) | 455 | Buc | 230230 | 506
AFLF40700733 | AFRISO CONTOR APA CALDA ZENNER MICRO DN20 L=130MM, CU MODUL RADIO INCORPORAT, CU RACORDURI (167036C) | 29 | Buc | 5685.33 | 196.046
AFRISO000001321 | AFRISO CONT.A.RECE ZENNER ETKD-CC-M PREECHIPAT PT.EDC CL.C 1/2" 2.5MC/H (159249C) | 11 | Buc | 1659.79 | 150.89
AFRISO000001323 | AFRISO CONT.A.RECE ZENNER ETKD-CC-M PREECHIPAT PT.EDC CL.C 3/4" 4MC/H (151514C) | 2 | Buc | 311.84 | 155.92
AGU14700198 | AE HT 300 ERM BOILER CU 1 SERPENTINA CU MANTA PROTECTIE - 300L (A22773+A86503) | 1 | Buc | 2431.79 | 2431.79
AUGU14700332 | AE VE 50 BOILER ELECTRIC 50L (A12302) | 1 | Buc | 507.49 | 507.485
AUXILIARE000612 | TUB APARATOR FLEXIBIL ROSU 40 - 25M | 700 | M | 1038.45 | 1.484
AUXILIARE000613 | TUB APARATOR FLEXIBIL ALBASTRU 40 - 25M | 1000 | M | 1450 | 1.45
AUXILIARE000614 | TUB APARATOR FLEXIBIL ALBASTRU 32 - 50M | 200 | M | 212.24 | 1.061
AUXILIARE000614 | TUB APARATOR FLEXIBIL ALBASTRU 32 - 50M | 3500 | M | 3282.65 | 0.938
AUXILIARE000615 | TUB APARATOR FLEXIBIL ALBASTRU 25 - 50M | 1550 | M | 1098.55 | 0.709
AUXILIARE000615 | TUB APARATOR FLEXIBIL ALBASTRU 25 - 50M | 8370 | M | 5590.32 | 0.668
AUXILIARE000635 | PERIE CURATAT CUPRU 28 | 3 | Buc | 25.05 | 8.35
AUXILIARE000636 | UNILINE PRO RESIST BANDA PERIMETRALA 150X8MM - 25M (F-066537) | 3175 | M | 3183.95 | 1.003
AUXILIARE000782 | REDUCTIE CONCENTRICA CANELATA 6/4"-5/4" (48.3-42.4MM) (XGQT5_40/32) | 4 | Buc | 46.92 | 11.73
AUXILIARE000837 | TERMOSTAT CAPILAR - ALB (542562) | 3 | Buc | 91.08 | 30.359
AUXILIARE000838 | TERMOSTAT DE IMERSIE - PORTOCALIU (542470/C) | 127 | Buc | 4062.72 | 31.99
AUXILIARE000840 | ADITIV SAPA TERMOFLUID - 5KG | 15 | Buc | 356.03 | 23.735
AUXILIARE000863 | WALRAVEN BIS TIJA FILETATA M10 - 1M (6303010) | 40 | Buc | 174.8 | 4.37
AUXILIARE000867 | WALRAVEN BIS TIJA FILETATA M8 - 1M (6303008) | 25 | Buc | 73.78 | 2.951
AUXILIARE000869 | WALRAVEN PIULITA HEXAGONALA M10 (6123010) | 63 | Buc | 10.08 | 0.16
AUXILIARE000882 | CONTROLLI VTX21P VANA 3 CAI CU BY-PASS 3/4" 1.5BAR KVS 2.5/1.6 | 27 | Buc | 2067.82 | 76.586
AUXILIARE000883 | UNILINE PRO RESIST BANDA PERIMETRALA 150X8MM CU ADEZIV - 25M (F-066742) | 6500 | M | 7290.6 | 1.122
AUXILIARE000885 | ANTIGEL SOLAR DILUAT QTERM ECO -30 GRADE CELSIUS - 10KG | 11 | Buc | 777.7 | 70.7
AUXILIARE000889 | SET SUPORT AC FIX 16000-24000BTU 40X50CM - 2 BUC (CONS24B) | 43 | Buc | 1391.42 | 32.359
AUXILIARE000896 | ROBINET PE 50 | 5 | Buc | 142.1 | 28.42
AUXILIARE000902 | TWEETUB TEAVA EVOH PE-RT 16X2 - 600M (08010103/600) | 24600 | M | 34521.6 | 1.403
AUXILIARE000937 | PRESSMAN TEAVA PT.PARDOSEALA PE-XA EVOH 17X2 - 600M (180010991) | 9600 | Ml | 26111.64 | 2.72
AUXILIARE000938 | PRESSMAN TEAVA PT.PARDOSEALA PE-XA EVOH 16X2 - 600M (180010990) | 9000 | Ml | 23040 | 2.56
AUXILIARE000953 | CLINT PANOU COMANDA DBA | 0 | Buc | 55.14 | 0
AUXILIARE000954 | CLINT VENTILOCONVECTOR CARCASAT RAC/INC MONTAJ LA PARAPET FVW/VP 44 - 3.54/7.75KW | 0 | Buc | 106.54 | 0
AUXILIARE000982 | CUPLAJ RIGID CANELAT 300PSI DN150(168.3) RAL3000 | 9 | Buc | 258.03 | 28.67
AUXILIARE000990 | ROCA NEO LAVOAR ROTUND 600MM (H8103920001771) | 5 | Buc | 764.19 | 152.837
AUXILIARE002078 | ROP SIFON ABS 300X300 | 3 | Buc | 74.67 | 24.89
AUXILIARE002132 | ROCA NEXO BIDEU SUSPENDAT ALB (A357645000) | 6 | Buc | 2373 | 395.5
AUXILIARE002191 | TUB EVACUARE CONDENS AC 16MM - 25M | 250 | Ml | 400 | 1.6
AUXILIARE002192 | BANDA ALBA MATISATA NEADEZIVA PT.AC 100MM - 25M | 70 | Buc | 884.8 | 12.64
BOSCH0000000005 | BOSCH CAZAN ELECTRIC MONO/TRIFAZAT TRONIC HEAT 3500 6KW (7738504525) | 1 | Buc | 2765.21 | 2765.21
C00000013XXXXXX | THERMOSTAHL CAZAN OTEL ECOWOOD PLUS 30 - 30KW | 1 | Buc | 5338.41 | 5338.41
C0070011XXXXXXX | VIESSMANN SENZOR TEMPERATURA EXTERIOARA (ZK02485) | 1 | Buc | 301.74 | 301.74
C0506003X28BSIX | AE SISS 900/200 PUFFER CU 1 SERPENTINA TANK IN TANK - 900/200L (A36427) | 1 | Buc | 4701.71 | 4701.711
C05XX002XXXXXXX | VIRAX EXPOZOR SCULE | 5 | Buc | 307.2 | 61.44
C0926007X15XXXX | AE IZOLATIE ECO SKIN PT.PUFFER SISS 750/150 (A82104) | 1 | Buc | 1086.3 | 1086.3
C0967001X100XXX | AE IZOLATIE ECO SKIN PT.PUFFER SISS 500/150 (A82103) | 1 | Buc | 1003.56 | 1003.561
C09XX014X500LXX | AE PSM 500 PUFFER FARA SERPENTINA - 500L (A34146) | 1 | Buc | 1270.45 | 1270.449
C09XX015X1000LX | AE PSM 1000 PUFFER FARA SERPENTINA - 1000L (A34530) | 1 | Buc | 1659.89 | 1659.89
C09XX017X1000LX | AE PSR 1000 PUFFER CU 1 SERPENTINA - 1000L (A34532) | 1 | Buc | 2635.15 | 2635.153
C09XX038X800XXX | AE PSM 800 PUFFER FARA SERPENTINA - 800L (A34316) | 1 | Buc | 1477.48 | 1477.478
C09XX039X1500XX | AE PSM 1500 PUFFER FARA SERPENTINA - 1500L (A34828) | 1 | Buc | 2923.71 | 2923.71
C1000002XXXXXXX | BOILER INOX PE LEMN 120L (345.0016) | 1 | Buc | 1229.24 | 1229.24
C10XX004X81XXXX | AE SISS 500/150 PUFFER CU 1 SERPENTINA TANK IN TANK - 500/150L (A36425) | 1 | Buc | 3777.91 | 3777.914
C1109001XXXXXXX | BOILER TERMOELECTRIC STANGA 80L | 1 | Buc | 558.37 | 558.37
C1120018XXXXXXX | FERROLI BOILER ELECTRIC DIGITAL TND 80 PLUS - 76L (GRZ4680A) | 1 | Buc | 761.68 | 761.68
C1120020XXXXXXX | FERROLI BOILER ELECTRIC TITANO TWIN 50 L (GRZ54DKA) | 1 | Buc | 990.99 | 990.99
C1159003X250LXX | UNILINE PRO RESIST BOILER ELECTRIC 60L 1.2KW (2100012028) | 2 | Buc | 919.4 | 459.7
C1159005X800XXX | AE SISS 750/150 PUFFER CU 1 SERPENTINA TANK IN TANK - 750/150L (A36426) | 1 | Buc | 4042.4 | 4042.4
C1294008XXXXXXX | REFLEX BOILER CU SPIRALA AF 1000/1 ALB (7848100) | 1 | Buc | 10846.96 | 10846.963
C1294009XXXXXXX | REFLEX BOILER CU SPIRALA DUBLA AF 200/2 ALB (7848800) | 1 | Buc | 2934.32 | 2934.317
C1294034XXXXXXX | REFLEX BOILER CU SPIRALA DUBLA AF 300/2 ALB (7849000) | 1 | Buc | 3257.93 | 3257.927
C1294036XXXXXXX | REFLEX BOILER CU SPIRALA DUBLA AF 500/2 ALB (7849200) | 1 | Buc | 4381.79 | 4381.79
C1294042XXXXXXX | REFLEX BOILER CU SPIRALA AF 200/1 ALB (7847600) | 1 | Buc | 2391.04 | 2391.04
C1952002XXXXXXX | SAUNIER DUVAL CAZAN COMBI SEMIA CONDENS F25 - 25KW (L0010016100) | 1 | Buc | 3065.21 | 3065.209
C1952003XXXXXXX | SAUNIER DUVAL CAZAN COMBI THELIA CONDENS F25 - 25KW (S0010016101) | 2 | Buc | 7534.32 | 3767.16
C1952004XXXXXXX | SAUNIER DUVAL CAZAN COMBI THELIA CONDENS F30 - 30KW (S0010016102) | 1 | Buc | 4318.63 | 4318.63
C1952005XXXXXXX | SAUNIER DUVAL CAZAN COMBI THELIA CONDENS 35-A R1 - 33KW (S0010019944) | 1 | Buc | 4975.7 | 4975.7
C1952010XXXXXXX | VAILLANT CAZAN INCALZIRE ECOTEC PLUS VU 486/5-5 (H-INT II) 48KW (L0010021530) | 1 | Buc | 9431.18 | 9431.175
C1952013XXXXXXX | VAILLANT CAZAN COMBI ECOTEC PURE VUW 236/7-2 (H-INT II) 23KW (L0010019976) | 2 | Buc | 6670.3 | 3335.149
C1952030XXXXXXX | SAUNIER DUVAL CAZAN COMBI SEMIATEK CONDENS 24 - 23KW (L0010024142) | 2 | Buc | 5633.87 | 2816.937
C1952031XXXXXXX | SAUNIER DUVAL CAZAN COMBI SEMIATEK CONDENS 28 - 27KW (L0010024143) | 1 | Buc | 2989.96 | 2989.955
C1970018XXXXXXX | VIESSMANN CAPAC PT.TUB EVAC.GAZE ARSE VERTICAL (7338644) | 1 | Buc | 153.51 | 153.51
C1979009X3CAIXX | REMEHA VANA 3 CAI (S63113) | 1 | Buc | 421.76 | 421.76
C1979025XXXXXXX | REMEHA TUB EVACUARE GAZE 80/125 - 1M (PAPA60) | 2 | Buc | 527.24 | 263.62
C2902001X23XXXX | AE IZOLATIE ECO SKIN PT.PUFFER PSM/PSR 500 (A80302) | 1 | Buc | 958.98 | 958.977
C2902006X24XXXX | AE PSRR 1000 PUFFER CU 2 SERPENTINE - 1000L (A34554) | 1 | Buc | 3286.87 | 3286.873
C2902008XXXXXXX | AE PSR 500 PUFFER CU 1 SERPENTINA - 500L (A34148) | 1 | Buc | 1944.21 | 1944.207
C2906016X28CSIX | AE IZOLATIE ECO SKIN PT.PUFFER SISS 900/200 (A82105) | 2 | Buc | 2446.21 | 1223.106
C2906017X30BSIX | AE PSR 800 PUFFER CU 1 SERPENTINA - 800L (A34318) | 1 | Buc | 2257.58 | 2257.58
C2910003X37KWXX | VIADRUS USA FONTA PT.CAZAN PELETI (26288) | 2 | Buc | 1181.32 | 590.66
C2920017XGFGXXX | FERROLI KIT TRANSFORMARE PE PELETI (GFG/GFN) | 1 | Buc | 340.48 | 340.48
C2967003XVUW282 | VAILLANT CAZAN COMBI ECOTEC PURE VUW 286/7-2 (H-INT II) 28KW (L0010019988) | 2 | Buc | 7757.74 | 3878.871
C3852004XXXXXXX | SAUNIER DUVAL PRELUNGITOR COS CONDENSARE D=60/100 L=0.5 M (002025707) | 1 | Buc | 103.92 | 103.92
C3852005XXXXXXX | SAUNIER DUVAL PRELUNGITOR COS CONDENSARE D=60/100 L=1 M (0020257008) | 1 | Buc | 120.57 | 120.569
C3852007XXXXXXX | VAILLANT SENZOR BOILER (306257) | 1 | Buc | 69.51 | 69.51
C3852047XXXXXXX | VAILLANT SET HIDRAULIC DE BAZA PT.PANOURI VFK (0020059892) | 1 | Set | 238.73 | 238.73
C3887010XXXXXXX | AE HT 300 ERMR BOILER CU 2 SERPENTINE CU MANTA PROTECTIE - 300L (A23919+A86506) | 1 | Buc | 3007.41 | 3007.41
C3887011XXXXXXX | AE HT 200 ERMR BOILER CU 2 SERPENTINE CU MANTA PROTECTIE - 200L (A23320+A86011) | 5 | Buc | 13441.73 | 2688.345
C3887012XXXXXXX | AE HT 200 ERM BOILER CU 1 SERPENTINA CU MANTA PROTECTIE - 200L (A23430+A86003) | 2 | Buc | 4681.88 | 2340.94
C3887013XXXXXXX | AE HT 500 ERM BOILER CU 1 SERPENTINA CU MANTA PROTECTIE - 500L (A24755+A87503) | 1 | Buc | 3907.06 | 3907.06
C3887014XXXXXXX | AE HT 120 ER BOILER CU 1 SERPENTINA CU MANTA PROTECTIE - 120L (A28813+A86039) | 1 | Buc | 2189.8 | 2189.795
C3887015XXXXXXX | AE HT 160 ERM BOILER CU 1 SERPENTINA CU MANTA PROTECTIE - 160L (A22290+A86008) | 1 | Buc | 2121.4 | 2121.402
C3887018XXXXXXX | AE HRS 200 BOILER CU 1 SERPENTINA MARITA CU MANTA PROTECTIE - 200L (A22329+A86013) | 1 | Buc | 3674.11 | 3674.113
C3887029XXXXXXX | AE PSM 300 PUFFER FARA SERPENTINA - 300L (A34112) | 1 | Buc | 1237.8 | 1237.799
CHERBROS0000001 | CHER ROBINET BILA FLUTURE CU SEMIOLANDEZA 1/2" - ROSU (17060050004) | 12 | Buc | 258.53 | 21.544
CHERBROS0000002 | CHER ROBINET BILA FLUTURE CU SEMIOLANDEZA 3/4" - ROSU (17060050006) | 3 | Buc | 72.06 | 24.02
CHERBROS0000004 | CHER ROBINET BILA FLUTURE CU SEMIOLANDEZA 1/2" - ALBASTRU (17060050014) | 37 | Buc | 796.61 | 21.53
CLLL32400070 | FARAL ELEMENT RADIATOR ALUMINIU CONDOR 1800 | 3 | Buc | 627.43 | 209.144
CLLL32400074 | FARAL ELEMENT RADIATOR ALUMINIU TROPICAL+ 1600 | 2 | Buc | 425.69 | 212.847
COAO00500042 | COMISA CONECTOR PEXAL 16-3/4" EXT PRESS (MU0871007160) | 6 | Buc | 57.12 | 9.52
COAO00500049 | COMISA CONECTOR PEXAL 25-3/4" EXT PRESS (MU0871007250) | 2 | Buc | 33.04 | 16.52
COAO00500064 | COMISA CONECTOR PEXAL 16-3/4" INT PRESS (MU0880007160) | 11 | Buc | 120.67 | 10.97
COAO00500071 | COMISA CONECTOR PEXAL 25-3/4" INT PRESS (MU0880007250) | 10 | Buc | 144.5 | 14.45
COAO00500098 | COMISA COT PEXAL 16-3/4" EXT PRESS (MU0861007160) | 7 | Buc | 86.8 | 12.4
COAO00500115 | COMISA COT PEXAL 16-3/4" INT PRESS (MU0862007160) | 7 | Buc | 91.35 | 13.05
COAO00500122 | COMISA COT PEXAL 25-3/4" INT PRESS (MU0862007250) | 30 | Buc | 528.3 | 17.61
COAO00500228 | COMISA TEU PEXAL 25-3/4" INT PRESS (MU0852007250) | 3 | Buc | 67.62 | 22.54
COAO00500320 | COMISA SEMIOLANDEZ PEXAL ETANSARE PLANA 20-3/4" PRESS (MU087600720L) | 3 | Buc | 34.76 | 11.586
COAO00500396 | COMISA COT FIX PERETE MONTAT 16-1/2" PRESS - 153MM (PT.BATERII PERETE) (MU0832005160) | 117 | Buc | 3831.71 | 32.75
COAO00500400 | COMISA TEU PEXAL CU TALPA 16-1/2" INT PRESS (MU0891005160) | 2 | Buc | 51.22 | 25.61
COAO00500839 | COMISA TEAVA PE-XB 17X2 PT.PARDOSEALA - 600M (TU0PE1720010) | 1800 | Ml | 5832.54 | 3.24
COAO00501008 | COMISA CONECTOR PEXAL 32-1" EXT (RM057101032N) | 22 | Buc | 898.24 | 40.829
COAO00501317 | COMISA RACORD EUROCON PT.TEAVA PLASTIC 16X2-1/2" INT PRESS (MU087500516N) | 3 | Buc | 25.92 | 8.641
COAO00501321 | COMISA SET SEMIOLANDEZE 1" PT.DISTRIBUITOR - 2 BUC (DC073501010N) | 3 | Buc | 67.44 | 22.48
COAO00501353 | COMISA ADAPTOR ETANSARE CONICA-ETANSARE PLANA 3/4" (MT019500700L) | 54 | Buc | 109.08 | 2.02
COAO00501929 | COMISA RACORD ALAMA SOLAR CU TEACA IMERSIE SI AERISITOR 22-22 (VA0793000220) | 4 | Buc | 136.63 | 34.157
COAO00501938 | COMISA MUFA ALAMA SOLAR COMPRESIE 22MM (RB0776000220) | 43 | Buc | 374.66 | 8.713
COAO00501992 | COMISA PRELUNGITOR BATERIE 1"-15 MM (RF0277010020) | 10 | Buc | 85.48 | 8.548
COAO00501996 | COMISA PRELUNGITOR BATERIE 1"-40 MM (RF0277010070) | 90 | Buc | 1377.86 | 15.31
COAO00503248 | COMISA SEMIOLANDEZA ALAMA 3/4" INT-1/2" EXT (RF0245005000) | 224 | Buc | 1440.88 | 6.433
COAO00503255 | COMISA SEMIOLANDEZA ALAMA 2" INT-6/4" EXT (RF0245015000) | 2 | Buc | 92.74 | 46.37
COAO00503320 | COMISA NIPLU REDUS ALAMA 1"-1/2" (RF0291010050) | 38 | Buc | 288.42 | 7.59
COAO00503368 | COMISA REDUCTIE CILINDRICA ALAMA 1"-1/2" (RF0295010050) | 7 | Buc | 56.56 | 8.08
COAO00503391 | COMISA COT ALAMA I-E 6/4" (RF0262A15000) | 20 | Buc | 554.43 | 27.722
COAO00503392 | COMISA COT ALAMA I-E 2" (RF0262A20000) | 5 | Buc | 212.75 | 42.55
COAO00503993 | COMISA OLANDEZA POMPA ALAMA CU ROBINET 5/4" (VS0304012000) | 19 | Buc | 551.38 | 29.02
COAO00504115 | COMISA RACORD PT.TEAVA PLASTIC 16X2-1/2" INT (DC0225C1612N) | 66 | Buc | 307.33 | 4.657
COAO00504122 | COMISA RACORD PT.TEAVA CUPRU 15X2-1/2" INT (DC018600015N) | 49 | Buc | 122.5 | 2.5
COAO00504163 | COMISA DISTRIBUITOR CONECTABIL 3/4" 2 CAI 1/2" - ALBASTRU (CL062200201N) | 1 | Buc | 28.02 | 28.022
COAO00504165 | COMISA DISTRIBUITOR CONECTABIL 3/4" 3 CAI 1/2" - ROSU (CL062100301N) | 1 | Buc | 41.53 | 41.534
COAO00504166 | COMISA DISTRIBUITOR CONECTABIL 3/4" 3 CAI 1/2" - ALBASTRU (CL062200301N) | 18 | Buc | 747.92 | 41.551
COAO00504168 | COMISA DISTRIBUITOR CONECTABIL 3/4" 4 CAI 1/2" - ROSU (CL062100401N) | 1 | Buc | 55.71 | 55.715
COAO00504200 | COMISA TEAVA PE-RT/AL/PE-RT IZOLATA ALBASTRU 26X3/10MM - 50M (TU0ME263001B) | 50 | Ml | 807.06 | 16.141
COAO00504207 | COMISA TEAVA PE-RT/AL/PE-RT IZOLATA ROSU 26X3/10MM - 50M (TU0ME263001R) | 100 | Ml | 1626.83 | 16.268
COAO00504301 | COMISA SEMIOLANDEZ PEXAL ETANSARE PLANA 32-1" PRESS (MU087601032L) | 13 | Buc | 415.85 | 31.989
COAO00504366 | COMISA TEAVA EVO PE-RT/AL/PE-RT IZOLATA ROSU 20X2/6MM - 50M (TU0MX202000R) | 550 | Ml | 3131.98 | 5.695
COAO00504502 | COMISA SET RACORD EUROCON PT.TEAVA CUPRU,INOX 15X1-3/4" INT - 2 BUC (SET_MT019600715N) | 38 | Set | 318.82 | 8.39
COAO00504503 | COMISA SET RACORD EUROCON PT.TEAVA CUPRU,INOX 18X1-3/4" INT - 2 BUC (SET_MT019600718N) | 55 | Set | 617.1 | 11.22
COMISA000000008 | COMISA ROBINET BILA TRECERE STANDARD FLUTURE ROSU 1/2" PN40 (VS0140005PRN) | 5 | Buc | 54.45 | 10.89
COMISA000000014 | COMISA ROBINET BILA CU OLANDEZ TRECERE STANDARD FLUTURE ROSU 1/2" PN40 (VS0140B05PRN) | 30 | Buc | 533.97 | 17.799
COMISA000000015 | COMISA ROBINET BILA CU OLANDEZ TRECERE STANDARD FLUTURE ROSU 3/4" PN30 (VS0140B07PRN) | 35 | Buc | 888.22 | 25.378
COMISA000000016 | COMISA ROBINET BILA CU OLANDEZ TRECERE STANDARD FLUTURE ROSU 1" PN25 (VS0140B10PRN) | 10 | Buc | 365.48 | 36.548
COMISA000000020 | COMISA ROBINET BILA TRECERE STANDARD FLUTURE ROSU 3/4" I-E PN30 (VS0140M07PRN) | 7 | Buc | 125.02 | 17.86
COMISA000000032 | COMISA NIPLU ALAMA 1" (RF0270A10000) | 8 | Buc | 40.08 | 5.01
COMISA000000036 | COMISA NIPLU ALAMA 3/4" (RF0270A07190) | 136 | Buc | 439.28 | 3.23
COMISA000000040 | COMISA NIPLU REDUS ALAMA 1"-3/4" (RF0291010070) | 23 | Buc | 123.38 | 5.364
COMISA000000052 | COMISA COT ALAMA I-E 1" (RF0267010000) | 74 | Buc | 1212.86 | 16.39
COMISA000000057 | COMISA OLANDEZA ALAMA 1/2" ETANSARE PLANA CU GARNITURA (RT0126005GU0) | 34 | Buc | 263.36 | 7.746
COMISA000000058 | COMISA OLANDEZA ALAMA 3/4" ETANSARE PLANA CU GARNITURA (RT0126007GU0) | 10 | Buc | 110.48 | 11.048
COMISA000000059 | COMISA OLANDEZA ALAMA 1" ETANSARE PLANA CU GARNITURA (RT0126010GU0) | 15 | Buc | 281.97 | 18.798
COMISA000000061 | COMISA OLANDEZA ALAMA 6/4" ETANSARE PLANA CU GARNITURA (RT0126015GU0) | 11 | Buc | 611.76 | 55.615
COMISA000000074 | COMISA REDUCTIE ALAMA CU GULER 5/4"-3/4" (RF0285012070) | 64 | Buc | 658.69 | 10.292
COMISA000000077 | COMISA PRELUNGITOR BATERIE 1/2"-10MM (RF0277005010) | 380 | Buc | 1177.73 | 3.099
COMISA000000080 | COMISA PRELUNGITOR BATERIE 1/2"-30MM (RF0277005050) | 4 | Buc | 24.18 | 6.046
COMISA000000095 | COMISA REDUCTIE PEXAL 32-16 PRESS (MU0870R32160) | 10 | Buc | 185.8 | 18.58
COMISA000000098 | COMISA CONECTOR PEXAL 18-1/2" EXT PRESS (MU0871005180) | 6 | Buc | 42.96 | 7.16
COMISA000000105 | COMISA COT PEXAL 26-1" EXT PRESS (MU0861010260) | 40 | Buc | 784.29 | 19.607
COMISA000000108 | COMISA COT PEXAL 26-1" INT PRESS (MU0862010260) | 20 | Buc | 398.6 | 19.93
COMISA000000125 | COMISA SEMIOLANDEZ PEXAL 16-3/4" EUROCON PRESS (MU087500716L) | 53 | Buc | 616.39 | 11.63
COMISA000000126 | COMISA SEMIOLANDEZ PEXAL 20-3/4" EUROCON PRESS (MU087500720L) | 27 | Buc | 348.3 | 12.9
COMISA000000130 | COMISA TEAVA PE-RT/AL/PE-RT IZOLATA ALBA 26X3/9MM - 50M (TU0MU263000W) | 250 | Ml | 3278.15 | 13.113
COMISA000000145 | COMISA RACORD EUROCON PT.TEAVA PLASTIC 17X2-3/4" INT (DC0221C1713N) | 324 | Buc | 1730.48 | 5.341
COMISA000000147 | COMISA MUFA PEXAL 16-16 (RM057000016N) | 27 | Buc | 300.5 | 11.13
COMISA000000149 | COMISA MUFA PEXAL 20-20 (RM057000020N) | 34 | Buc | 515.77 | 15.17
COMISA000000151 | COMISA CONECTOR PEXAL 16-1/2" EXT (RM057100516N) | 80 | Buc | 535.98 | 6.7
COMISA000000152 | COMISA CONECTOR PEXAL 18-1/2" EXT (RM057100518N) | 15 | Buc | 162.9 | 10.86
COMISA000000153 | COMISA CONECTOR PEXAL 20-1/2" EXT (RM057100520N) | 30 | Buc | 311.83 | 10.394
COMISA000000155 | COMISA CONECTOR PEXAL 18-3/4" EXT (RM057100718N) | 5 | Buc | 53.65 | 10.73
COMISA000000156 | COMISA CONECTOR PEXAL 20-3/4" EXT (RM057100720N) | 73 | Buc | 750.12 | 10.276
COMISA000000157 | COMISA CONECTOR PEXAL 26-3/4" EXT (RM057100726N) | 32 | Buc | 514.15 | 16.067
COMISA000000158 | COMISA CONECTOR PEXAL 26-1" EXT (RM057101026N) | 39 | Buc | 643.39 | 16.497
COMISA000000159 | COMISA CONECTOR PEXAL 16-1/2" INT (RM058000516N) | 75 | Buc | 584.15 | 7.789
COMISA000000160 | COMISA CONECTOR PEXAL 20-1/2" INT (RM058000520N) | 80 | Buc | 800.22 | 10.003
COMISA000000162 | COMISA CONECTOR PEXAL 18-3/4" INT (RM058000718N) | 3 | Buc | 34.97 | 11.655
COMISA000000163 | COMISA CONECTOR PEXAL 20-3/4" INT (RM058000720N) | 12 | Buc | 134.16 | 11.18
COMISA000000164 | COMISA CONECTOR PEXAL 26-3/4" INT (RM058000726N) | 20 | Buc | 322.8 | 16.14
COMISA000000165 | COMISA CONECTOR PEXAL 26-1" INT (RM058001026N) | 38 | Buc | 677.54 | 17.83
COMISA000000167 | COMISA REDUCTIE PEXAL 20-16 (RM0570R2016N) | 20 | Buc | 313.8 | 15.69
COMISA000000169 | COMISA COT PEXAL 16-16 (RM056000016N) | 20 | Buc | 230.59 | 11.53
COMISA000000172 | COMISA COT PEXAL 26-26 (RM056000026N) | 13 | Buc | 359.39 | 27.646
COMISA000000173 | COMISA COT PEXAL 16-1/2" EXT (RM056100516N) | 70 | Buc | 577.97 | 8.257
COMISA000000178 | COMISA COT PEXAL 20-3/4" EXT (RM056100720N) | 16 | Buc | 201.19 | 12.574
COMISA000000180 | COMISA COT PEXAL 26-1" EXT (RM056101026N) | 10 | Buc | 203.95 | 20.395
COMISA000000181 | COMISA COT PEXAL 16-1/2" INT (RM056200516N) | 86 | Buc | 749.65 | 8.717
COMISA000000182 | COMISA COT PEXAL 18-1/2" INT (RM056200518N) | 5 | Buc | 62.7 | 12.54
COMISA000000187 | COMISA COT PEXAL 26-3/4" INT (RM056200726N) | 10 | Buc | 237.3 | 23.73
COMISA000000188 | COMISA COT PEXAL 26-1" INT (RM056201026N) | 11 | Buc | 235.39 | 21.399
COMISA000000189 | COMISA COT FIX PERETE PEXAL 16-1/2" (RM056300516N) | 36 | Buc | 387.27 | 10.757
COMISA000000195 | COMISA TEU PEXAL 16-16-16 (RM055000016N) | 10 | Buc | 160.79 | 16.079
COMISA000000196 | COMISA TEU PEXAL 18-18-18 (RM055000018N) | 5 | Buc | 126.5 | 25.3
COMISA000000197 | COMISA TEU PEXAL 20-20-20 (RM055000020N) | 9 | Buc | 216.94 | 24.105
COMISA000000200 | COMISA TEU PEXAL 20-16-20 (RM055300BABN) | 15 | Buc | 376.5 | 25.1
COMISA000000203 | COMISA TEU PEXAL 16-1/2" INT (RM055200516N) | 27 | Buc | 385.62 | 14.282
COMISA000000211 | COMISA TEU PEXAL 16-1/2" EXT (RM055100516N) | 47 | Buc | 654.43 | 13.924
COMISA000000215 | COMISA TEU PEXAL 26-3/4" EXT (RM055100726N) | 1 | Buc | 25.2 | 25.2
COMISA000000216 | COMISA TEU PEXAL 26-1" EXT (RM055101026N) | 8 | Buc | 224.9 | 28.113
COMISA000000245 | COMISA DISTRIBUITOR CONECTABIL 1" 2 CAI 3/4" - VERDE (CL062400203N) | 2 | Buc | 82.18 | 41.09
COMISA000000246 | COMISA DISTRIBUITOR CONECTABIL 1" 3 CAI 3/4" - VERDE (CL062400303N) | 10 | Buc | 574.78 | 57.478
COMISA000000247 | COMISA DISTRIBUITOR CONECTABIL 1" 4 CAI 3/4" - VERDE (CL062400403N) | 13 | Buc | 1026.09 | 78.93
COMISA000000251 | COMISA BARA DISTRIBUITOR ALAMA 1" 3 CAI 1/2" SI RAC.GOLIRE 1/2" (CL069800302N) | 1 | Buc | 25.8 | 25.8
COMISA000000252 | COMISA BARA DISTRIBUITOR ALAMA 1" 4 CAI 1/2" SI RAC.GOLIRE 1/2" (CL069800402N) | 1 | Buc | 34.56 | 34.56
COMISA000000253 | COMISA BARA DISTRIBUITOR ALAMA 1" 5 CAI 1/2" SI RAC.GOLIRE 1/2" (CL069800502N) | 1 | Buc | 42.76 | 42.76
COMISA000000259 | COMISA SERVOMOTOR ELECTROTERMIC NORMAL INCHIS 230V (VA0679ATT001) | 2 | Buc | 140.72 | 70.36
COMISA000000260 | COMISA DOP CROMAT PENTRU DISTRIBUITOR 1" (RF061701000N) | 19 | Buc | 174.04 | 9.16
COMISA000000263 | COMISA SUPAPA DE SIGURANTA 1/2" 3 BAR (CT061300504N) | 3 | Buc | 37.95 | 12.651
COMISA000000270 | COMISA SUPAPA DE SIGURANTA 1" 3 BAR (CT061301004N) | 5 | Buc | 136.78 | 27.355
COMISA000000272 | COMISA SUPAPA DE SIGURANTA 1" 6 BAR (CT061301006N) | 5 | Buc | 138 | 27.599
COMISA000000274 | COMISA SUPAPA SENS CU ARC CLAPETA ALAMA 3/4" (NR0651007000) | 8 | Buc | 195.12 | 24.391
COMISA000000276 | COMISA SUPAPA SENS CU ARC CLAPETA ALAMA 5/4" (NR0651012000) | 11 | Buc | 578.38 | 52.58
COMISA000000279 | COMISA FILTRU PT.SUPAPA SENS CU ARC 3/4" (VA0652007000) | 1 | Buc | 3.1 | 3.1
COMISA000000307 | COMISA REDUCTIE ALAMA 6/4"-1" (RF0287015100) | 57 | Buc | 969.58 | 17.01
COMISA000000380 | COMISA TEAVA PE-RT/AL/PE-RT IZOLATA ALBA 16X2/9MM - 50M (TU0MU162000W) | 100 | M | 660.18 | 6.602
COMISA000000389 | COMISA TEAVA EVO PE-RT/AL/PE-RT IZOLATA VERDE 20X2/6MM - 50M (87.80.200) | 1350 | Ml | 7649.1 | 5.666
COMISA000000393 | COMISA TEAVA EVO PE-RT/AL/PE-RT IZOLATA ALBASTRU 20X2/6MM - 50M (TU0MX202000B) | 250 | M | 1415 | 5.66
COMISA000000397 | COMISA TEAVA EVO PE-RT/AL/PE-RT IZOLATA VERDE 16X2/6MM - 50M (87.80.206) | 350 | M | 1380.12 | 3.943
COMISA000000398 | COMISA TEAVA EVO PE-RT/AL/PE-RT IZOLATA ALBASTRU 16X2/6MM - 50M (87.80.207) | 150 | M | 587.49 | 3.917
COMISA000000399 | COMISA TEAVA EVO PE-RT/AL/PE-RT IZOLATA ROSU 16X2/6MM - 50M (87.80.208) | 250 | M | 987.5 | 3.95
D0047003XXXXXXX | PURMO AGRAFE FIXARE 3D 14-17MM (FBMACLI117P40000) | 14350 | Buc | 2388.42 | 0.166
D0047006XXXXXXX | PURMO PLACA CU NUTURI NOPPJET ND 20 MM - 7.5MP (FBLD2200550100P0) | 2549.5 | M2 | 55848.64 | 21.906
D0049075XXXXXXX | RBM PIESE RACORDARE VANA DE AMESTEC-VANA DE ZONA (07930600) | 5 | Buc | 109.35 | 21.87
D0049076XXXXXXX | RBM PLACA CU NUTURI KILMA-BULL 13-33 -19.2MP (15711300) | 345.6 | M2 | 9441.79 | 27.32
D0049077XXXXXXX | RBM PLACA CU NUTURI KILMA-BULL 25-45 - 13.44MP (15712500) | 40.32 | M2 | 1022.52 | 25.36
D0050002XXXXXXX | REHAU RAUTHERM SET RACORDARE FWRS LA HKV-D INOX (13551371900) | 1 | Buc | 84.11 | 84.11
D0050004XXXXXXX | REHAU RAUTHERM PLACA CU NUTURI VARIONOVA 11 - 22.4MP (12051591001) | 761.6 | M2 | 20601.28 | 27.05
D0050019XXXXXXX | REHAU RAUTHERM TRANSFORMATOR 24V (13152981001) | 3 | Buc | 540.87 | 180.29
D0050021XXXXXXX | REHAU RAUTHERM TERMOSTAT DE CAMERA NEA HCT 24V (13380241001) | 4 | Buc | 1606.36 | 401.59
D0050035XXXXXXX | REHAU RAUTHERM DISTRIBUITOR ASAMBLAT HKV-D 5 CAI INOX (13502681900) | 2 | Buc | 880.94 | 440.47
D0050037XXXXXXX | REHAU RAUTHERM DISTRIBUITOR ASAMBLAT HKV-D 9 CAI INOX (13502721900) | 1 | Buc | 763.4 | 763.4
D0050056XXXXXXX | REHAU RAUTHERM CUTIE DISTRIBUITOR UP 110/750 3-6 CIRC.+KIT (13454201001) | 1 | Buc | 372.37 | 372.37
D0050057XXXXXXX | REHAU RAUTHERM CUTIE DISTRIBUITOR UP 110/950 7-10 CIRC.+KIT (13454301001) | 1 | Buc | 396.7 | 396.703
D0050059XXXXXXX | REHAU RAUTHERM CUTIE DISTRIBUITOR UP 110/1300 15 CIRC.+KIT (13454501001) | 4 | Buc | 2314 | 578.5
D0050065XXXXXXX | REHAU RAUTHERM TERMOSTAT DE CAMERA NEA HT 230V (13372301001) | 9 | Buc | 1742.58 | 193.62
D0050081XXXXXXX | REHAU RAUTHERM SENZOR TEMP.SAPA FT-HC (12280671001) | 9 | Buc | 774.09 | 86.01
D0050082XXXXXXX | REHAU RAUTHERM SENSOR DE CONTACT FRTC-HC (12085341001) | 4 | Buc | 427.68 | 106.92
D0050086XXXXXXX | REHAU RAUTHERM WEBCARD PT.HC BUC MANAGER (13038891001) | 4 | Buc | 7244.4 | 1811.1
D0050101XXXXXXX | REHAU RAUTHERM MANSON 16 (13152601001) | 18 | Buc | 64.89 | 3.605
D0050101XXXXXXX | REHAU RAUTHERM MANSON 16 (13152601001) | 132 | Buc | 435.4 | 3.299
D0050105XXXXXXX | REHAU RAUTHERM CUTIE DISTRIBUITOR UP 110/550 2 CIRC.+KIT (13454101001) | 2 | Buc | 610.04 | 305.02
D0050110XXXXXXX | REHAU RAUTHERM PLACA TACKER 30MM EPS 70 - 10 MP (13177621001) | 90 | M2 | 1111.8 | 12.353
D0050118XXXXXXX | REHAU TEACA DE IMERSIE IS-HC (12280771001) | 3 | Buc | 227.85 | 75.95
D0050142XXXXXXX | REHAU RAUTHERM ROBINET BILA 1" COTIT PT.HLV,HKV - 2 BUC (13152241001) | 4 | Set | 561.24 | 140.31
D0050143XXXXXXX | REHAU RAUTHERM TERMOSTAT NEA SMART D (13152701001) | 1 | Buc | 310.79 | 310.79
D0050145XXXXXXX | REHAU RAUPIANO LIGHT TEAVA PP 50/0.25 (14440061002) | 340 | Buc | 2063.8 | 6.07
D0050166XXXXXXX | REHAU RAUTHERM DISTRIBUITOR ASAMBLAT HKV-D AG 2 CAI (13801201101) | 1 | Buc | 365.98 | 365.98
D0050169XXXXXXX | REHAU RAUTHERM DISTRIBUITOR ASAMBLAT HKV-D AG 5 CAI (13801501101) | 3 | Buc | 1401.48 | 467.16
D0050170XXXXXXX | REHAU RAUTHERM DISTRIBUITOR ASAMBLAT HKV-D AG 6 CAI (13801601101) | 2 | Buc | 1071.2 | 535.6
D0050171XXXXXXX | REHAU RAUTHERM DISTRIBUITOR ASAMBLAT HKV-D AG 7 CAI (13801701101) | 2 | Buc | 1434.04 | 717.02
D0074019XXXXXXX | U SERVOMOTOR 24V NC (1013008) | 7 | Buc | 741.86 | 105.98
D0074020XXXXXXX | UPONOR MULTI CURBA CONDUCATOARE PLASTIC 20 (1001229) | 12 | Buc | 81.48 | 6.79
D0074031XXXXXXX | UPONOR COMFORT PIPE PLUS TEAVA PE-XA PN6 16X2 - 240 M (1062045) | 240 | Ml | 1075.2 | 4.48
D0074032XXXXXXX | UPONOR COMFORT PIPE PLUS TEAVA PE-XA PN6 16X2 - 640 M (1062046) | 6400 | Ml | 19663.04 | 3.072
D0074032XXXXXXX | UPONOR COMFORT PIPE PLUS TEAVA PE-XA PN6 16X2 - 640 M (1062046) | 56320 | Ml | 156271.1 | 2.775
D0074033XXXXXXX | UPONOR VARIO SET COTURI 122/42 PT.DISTRIBUITOR PLASTIC (1032702) | 4 | Set | 175.75 | 43.937
D0074040XXXXXXX | UPONOR FLUVIA T GRUP POMPARE SI AMESTEC PUSH-23-B-W (1078304) | 10 | Buc | 11050.08 | 1105.008
D0074043XXXXXXX | UPONOR SMATRIX WAVE TERMOSTAT DIGITAL T-166 - ALB (1086982) | 105 | Buc | 17286.23 | 164.631
D0074049XXXXXXX | UPONOR SMATRIX BASE TERMOSTAT DIGITAL PROGRAMABIL T-148 BUS - ALB (1086977) | 7 | Buc | 986.01 | 140.859
D0074052XXXXXXX | U SMATRIX WAVE UNITATE DE COMANDA X-165 6X (1071685) | 2 | Buc | 1396.86 | 698.43
D0074054XXXXXXX | UPONOR SMATRIX BASE TERMOSTAT DIGITAL T-146 BUS - ALB (1086976) | 3 | Buc | 663.33 | 221.11
D0074054XXXXXXX | UPONOR SMATRIX BASE TERMOSTAT DIGITAL T-146 BUS - ALB (1086976) | 7 | Buc | 932.72 | 133.246
D0074055XXXXXXX | UPONOR SMATRIX BASE CABLU 4 FIRE ECRANAT A-145 BUS - 50M (1071670) | 2 | Set | 946.25 | 473.123
D0074055XXXXXXX | UPONOR SMATRIX BASE CABLU 4 FIRE ECRANAT A-145 BUS - 50M (1071670) | 3 | Set | 901.4 | 300.466
D0074059XXXXXXX | UPONOR PLACA TACKER 30MM - 10MP (1094378) | 180 | M2 | 5329.8 | 29.61
D0074064XXXXXXX | UPONOR VARIO SET ROBINETI BILA 3/4" INT-1" EXT - 2 BUC (1086558) | 2 | Set | 294.2 | 147.1
D0074065XXXXXXX | UPONOR SMATRIX SENZOR TEMPERATURA SAPA S-1XX (1071684) | 10 | Buc | 318.1 | 31.81
D0074074XXXXXXX | UPONOR VARIO DISTRIBUITOR ASAMBLAT S LS INOX 1" CU DEBITMETRE 9 CAI 3/4" (1086545) | 2 | Buc | 2040.18 | 1020.09
D0074078XXXXXXX | U SMATRIX SPACE PLUS KIT DE CONTROL X-161+T-166 (1071683) | 1 | Buc | 409.91 | 409.91
D0074079XXXXXXX | UPONOR SMART S SERVOMOTOR 230V PT.DISTRIBUITOARE VARIO M SI SMART S (1087763) | 22 | Buc | 1734.48 | 78.84
D0074091XXXXXXX | UPONOR VARIO PLUS DEBITMETRU 0-4 L/MIN PT.DISTRIBUITOR PLASTIC (1009217) | 8 | Buc | 312.08 | 39.01
D0074092XXXXXXX | UPONOR VARIO DISTRIBUITOR ASAMBLAT S LS INOX 1" CU ROB.REGLAJ 10 CAI 3/4" (1088053) | 1 | Buc | 870.57 | 870.57
D0074109XXXXXXX | UPONOR UNI-C CAPAC ALAMA 1" PT.DISTRIBUITOR S/SH (1014121) | 17 | Buc | 387.6 | 22.8
D0074113XXXXXXX | UPONOR S-PRESS ROBINET INGROPAT 25 (1089029) | 6 | Buc | 246.42 | 41.07
D0074115XXXXXXX | UPONOR MULTI PROFIL AUTOADEZIV CU ROST DE DILATARE 100X10MM - 1.8M (1090229) | 70.2 | Ml | 2134.35 | 30.404
D0074115XXXXXXX | UPONOR MULTI PROFIL AUTOADEZIV CU ROST DE DILATARE 100X10MM - 1.8M (1090229) | 45 | Ml | 912.19 | 20.271
D2524002XXXXXXX | CUTIE DISTRIBUITOR SGN-1 485 X 580 X 110 | 3 | Buc | 246.27 | 82.09
D3747003XXXXXXX | PURMO TEAVA PEX SD4+ 20X2.8 - 10BAR - 100 M (FBAXC4C2028100P0) | 300 | Ml | 1601.79 | 5.339
D3747005XXXXXXX | PURMO COT PPSU 20 - 10BAR (FAZDE20S20S000P0) | 40 | Buc | 257.7 | 6.443
D3747006XXXXXXX | PURMO TEU PPSU 20 - 10BAR (FAZDT20S20S20SP0) | 20 | Buc | 177.01 | 8.851
D3747009XXXXXXX | PURMO TEAVA PEX SD4+ 16X2.2 - 10BAR - 100 M (FBAXC4C1623100P0) | 500 | Ml | 1780.52 | 3.561
D3747010XXXXXXX | PURMO TEAVA PEX SD4+ 25X3.5 - 10BAR - 50 M (FBAXC4C2535050P0) | 350 | Ml | 3424.65 | 9.785
D3747012XXXXXXX | PURMO MANSON PPSU 25 - 10BAR (FAZDH25S25S000P0) | 5 | Buc | 16.65 | 3.33
D3747013XXXXXXX | PURMO COT PPSU 16 - 10BAR (FAZDE16S16S000P0) | 35 | Buc | 141.4 | 4.04
D3747018XXXXXXX | PURMO TEU REDUS PPSU 20-20-16 - 10BAR (FAZDT20S20S16SP0) | 4 | Buc | 35.4 | 8.85
D3747025XXXXXXX | PURMO SINA Z PT.COT CU TALPA - 35MM (FAZDW16S12F004P0) | 6 | Buc | 51.6 | 8.6
D3747026XXXXXXX | PURMO SINA DREAPTA PT.2 COTURI CU TALPA (FAZDW16S12F006P0) | 50 | Buc | 428 | 8.56
D3747027XXXXXXX | PURMO TEU REDUS PPSU 25-20-25 - 10BAR (FAZDT25S20S25SP0) | 2 | Buc | 23.51 | 11.756
D3747060XXXXXXX | PURMO CABLU EL.DEL C 1500230 9.5-20.0MP (FB9CS3S0101500S0) | 1 | Buc | 313.56 | 313.56
D3747061XXXXXXX | PURMO TALPA PPSU PT.COT CU FIXARE (FAZDW16S12F003P0) | 17 | Buc | 30.09 | 1.77
D3747077XXXXXXX | COMISA RACORD EUROCON PT.TEAVA PLASTIC 18X2-3/4" INT (DC0221C1814N) | 58 | Buc | 339.88 | 5.86
D3747078XXXXXXX | PURMO CONTROLER PROGRAMABIL TEMPCO TOUCH E3 RF WEB 230V (FAW3R8PSTC9V05S0) | 2 | Buc | 2163.3 | 1081.65
D3747080XXXXXXX | PURMO COT PPSU 32 - 10BAR (FAZDE32S32S000P0) | 7 | Buc | 98.27 | 14.039
D3747090XXXXXXX | PURMO TEAVA PEX SD4+ 32X4.4 - 10BAR - 50 M (FBAXC4C3244050P0) | 150 | Ml | 2648.94 | 17.66
D3747093XXXXXXX | PURMO TEU REDUS PPSU 25-16-25 - 10BAR (FAZDT25S16S25SP0) | 18 | Buc | 187.65 | 10.425
D3747095XXXXXXX | PURMO TEU PPSU 25 - 10BAR (FAZDT25S25S25SP0) | 35 | Buc | 461 | 13.172
D3747096XXXXXXX | PURMO TEU REDUS PPSU 32-20-32 - 10BAR (FAZDT32S20S32SP0) | 10 | Buc | 180.6 | 18.06
D3747100XXXXXXX | PURMO TEU REDUS PPSU 32-25-32 - 10BAR (FAZDT32S25S32SP0) | 6 | Buc | 145.44 | 24.24
D3747155XXXXXXX | PURMO TEAVA PEX SD4+ 20X2 IN COPEX ROSU - 6BAR - 100 M (FBAXC4R202010000) | 500 | Ml | 2954.6 | 5.909
D3747171XXXXXXX | PURMO COT PPSU 20 - 6BAR (FAZDE20H20H000P0) | 51 | Buc | 254.95 | 4.999
D3747172XXXXXXX | PURMO COT PPSU 25 - 6BAR (FAZDE25H25H000P0) | 17 | Buc | 122.91 | 7.23
D3747175XXXXXXX | PURMO TEU PPSU 20 - 6BAR (FAZDT20H20H20HP0) | 13 | Buc | 115.7 | 8.9
D3747179XXXXXXX | PURMO TEU REDUS PPSU 20-16-16 - 6BAR (FAZDT20H16H16HP0) | 12 | Buc | 63.24 | 5.27
D3747181XXXXXXX | PURMO TEU REDUS PPSU 20-20-16 - 6BAR (FAZDT20H20H16HP0) | 18 | Buc | 109.44 | 6.08
D3747222XXXXXXX | PURMO RACORD PPSU/ALAMA 25-3/4" INT - 6BAR (FAZDS25H34F000P0) | 12 | Buc | 285.48 | 23.79
D3747266XXXXXXX | PURMO TERMOSTAT TEMPCO DIGITAL 24V (FAW0RWRFDVNC0300) | 1 | Buc | 132.91 | 132.91
D3747274XXXXXXX | PURMO TEAVA PEX SD4+ 16X2.2 - 10BAR - 600 M (FBAXC4C1623600P0) | 2400 | Ml | 8703.36 | 3.626
D3747282XXXXXXX | PURMO DISTRIBUITOR CU DEBITMETRU PREMIUM LINE 1" 10 CAI (FBWMSST1040142P0) | 5 | Buc | 3315.77 | 663.153
D3747283XXXXXXX | PURMO DISTRIBUITOR CU DEBITMETRU PREMIUM LINE 1" 11 CAI (FBWMSST1140142P0) | 3 | Buc | 2129.33 | 709.777
D3747284XXXXXXX | PURMO DISTRIBUITOR CU DEBITMETRU PREMIUM LINE 1" 12 CAI (FBWMSST1240142P0) | 9 | Buc | 6816.62 | 757.402
D3747285XXXXXXX | PURMO DISTRIBUITOR CU DEBITMETRU PREMIUM LINE 1" 2 CAI (FBWMSST0240142P0) | 3 | Buc | 903.62 | 301.207
D3747286XXXXXXX | PURMO DISTRIBUITOR CU DEBITMETRU PREMIUM LINE 1" 3 CAI (FBWMSST0340142P0) | 2 | Buc | 681.24 | 340.622
D3747287XXXXXXX | PURMO DISTRIBUITOR CU DEBITMETRU PREMIUM LINE 1" 4 CAI (FBWMSST0440142P0) | 12 | Buc | 4663.99 | 388.666
D3747288XXXXXXX | PURMO DISTRIBUITOR CU DEBITMETRU PREMIUM LINE 1" 5 CAI (FBWMSST0540142P0) | 11 | Buc | 4758.24 | 432.567
D3747289XXXXXXX | PURMO DISTRIBUITOR CU DEBITMETRU PREMIUM LINE 1" 6 CAI (FBWMSST0640142P0) | 14 | Buc | 6744.79 | 481.771
D3747290XXXXXXX | PURMO DISTRIBUITOR CU DEBITMETRU PREMIUM LINE 1" 7 CAI (FBWMSST0740142P0) | 8 | Buc | 4199.34 | 524.918
D3747291XXXXXXX | PURMO DISTRIBUITOR CU DEBITMETRU PREMIUM LINE 1" 8 CAI (FBWMSST0840142P0) | 17 | Buc | 9688.34 | 569.902
D3747293XXXXXXX | PURMO DISTRIBUITOR CU DEBITMETRU PREMIUM LINE 1" 9 CAI (FBWMSST0940142P0) | 8 | Buc | 4954.93 | 619.367
D3747303XXXXXXX | PURMO TEAVA PEX-PENTA 25X2.3 50M (FBAXC5C252305000) | 250 | Ml | 1464.8 | 5.859
D3747304XXXXXXX | PURMO TERMOSTAT TEMPCO DIGITAL E3 RF WEB 3V (FAWBR2RSDVNC0500) | 17 | Buc | 2716.32 | 159.784
D3747305XXXXXXX | PURMO MASTER INCALZIRE 6 ZONE TEMPCO CONNECT 6M E3 RF WEB 230V (FAW3R2CDM0603000) | 19 | Buc | 8175.09 | 430.268
D3747307XXXXXXX | PURMO ROBINET SECTORIZARE 1" I-E - 2 BUC (FFJAMVNP44F44H50) | 163 | Set | 9212.56 | 56.519
D3747310XXXXXXX | PURMO MODUL COMANDA POMPA TEMPCO CONNECT 1M E3 RF WEB 230V (FAW3R2CWM01LC000) | 1 | Buc | 149.6 | 149.596
D3747314XXXXXXX | PURMO DISTRIBUITOR CU DEBITMETRU OBJECT LINE 1" 5 CAI (FBWMSST0540125P0) | 27 | Buc | 10513.15 | 389.376
D3747315XXXXXXX | PURMO DISTRIBUITOR CU DEBITMETRU OBJECT LINE 1" 6 CAI (FBWMSST0640125P0) | 10 | Buc | 4337.97 | 433.797
D3747316XXXXXXX | PURMO DISTRIBUITOR CU DEBITMETRU OBJECT LINE 1" 7 CAI (FBWMSST0740125P0) | 9 | Buc | 4473.81 | 497.09
D3747318XXXXXXX | PURMO DISTRIBUITOR CU DEBITMETRU OBJECT LINE 1" 9 CAI (FBWMSST0940125P0) | 8 | Buc | 4734.7 | 591.838
D4747002XXXXXXX | PURMO TEAVA PEX-PENTA 16X2 120M (FBAXC5C162012000) | 1680 | Ml | 4257.12 | 2.534
D4747003XXXXXXX | PURMO TEAVA PEX-PENTA 16X2 240M (FBAXC5C162024000) | 2400 | Ml | 6093.84 | 2.539
D4747005XXXXXXX | PURMO TEAVA PEX-PENTA 17X2 120M (FBAXC5C172012000) | 240 | Ml | 635.47 | 2.648
D4747006XXXXXXX | PURMO TEAVA PEX-PENTA 17X2 240M (FBAXC5C172024000) | 720 | Ml | 1918.66 | 2.665
D4747008XXXXXXX | PURMO TEAVA PEX-PENTA 20X2 120M (FBAXC5C202012000) | 240 | Ml | 841.84 | 3.508
D4747009XXXXXXX | PURMO TEAVA PEX-PENTA 20X2 240M (FBAXC5C202024000) | 480 | Ml | 1665.02 | 3.469
D4747010XXXXXXX | PURMO TEAVA PEX-PENTA 20X2 500M (FBAXC5C202050000) | 3500 | Ml | 12094.6 | 3.456
D4747016XXXXXXX | PURMO DISTRIBUITOR CU ROBINETI REGLAJ 1" 5 CAI (FBWMRSS054052200) | 1 | Buc | 321.95 | 321.95
DALA81208493 | DANFOSS SET TRV ROB.RAD.TERMO COLTAR RA-FN+DETENTOR RLV-S+CAP.TRMO RAS-C2 (013G5183) | 21 | Buc | 981.33 | 46.73
E0000001XXXXXXX | NIPLU ALAMA SOLAR 3/4" | 99 | Buc | 1048.41 | 10.59
E0000003XXXXXXX | SET CONECTARE PANOU SOLAR 3/4" EXT (NIPLU,PIULITA,INEL,GARNITURA) | 28 | Set | 976.08 | 34.86
E0000009XXXXXXX | SET CONECTARE PANOU SOLAR 1/2" EXT (NIPLU,PIULITA,INEL,GARNITURA) | 10 | Set | 321.2 | 32.12
E0000016XXXXXXX | PANOSOL CS20 PANOU SOLAR 20 TUBURI (C.502) | 1 | Buc | 1657.64 | 1657.635
E0000017XXXXXXX | PANOSOL CS15 PANOU SOLAR 15 TUBURI (C.501) | 1 | Buc | 1267.77 | 1267.77
E0000019XXXXXXX | PANOSOL 4XC SET SUPORT PT.PANOURI CS12,CS15,CS20 - TIGLA CERAMICA (C.545) | 1 | Set | 48.26 | 48.259
E0032003XXXXXXX | ICMA SUPAPA AERISIRE SOLAR 1/2" (ART.S110) | 7 | Buc | 251.78 | 35.969
E0050006XRK5D75 | REHAU RAUPIANO PLUS RAMIFICATIE PP 110/110/90 (11230051001) | 21 | Buc | 626.22 | 29.82
E00XX026X581818 | ANTIGEL CONCENTRAT -36 GRADE CELSIUS (1:1) - 5 KG | 6 | Buc | 169.68 | 28.28
E00XX029XXXXXXX | REHAU RAUPIANO PLUS TEAVA PP 110/2 (11203141222) | 1 | Buc | 102.01 | 102.01
E00XX031XSC100X | REHAU RAUTHERM SENZOR TEMPERATURA INCAPERE RT-HC (12280971001) | 4 | Buc | 625.24 | 156.31
E5120008XXXXXXX | FERROLI PANOU DE COMANDA ECOTRONIC PRO (11207878) | 1 | Buc | 672.52 | 672.52
E5120022XXXXXXX | FERROLI TUB PT.PANOU SOLAR FRL-PC (OXAM1514) | 3 | Buc | 135.3 | 45.1
E5120027XXXXXXX | FERROLI AGENT TERMIC SOLAR - 10KG (ANTS-3010) | 3 | Buc | 361.74 | 120.58
E5120035XXXXXXX | FERROLI SISTEM SOLAR NEPRESURIZAT PT.ACM ECOSOLE-15 (OXAS2015) | 1 | Buc | 1303.5 | 1303.5
E5120085XXXXXXX | FERROLI ROBINET INSTANT APA CALDA ARGO (IEWH01) | 1 | Buc | 155.07 | 155.07
E5120128XXXXXXX | FERROLI POMPA SOLAR PARA STG 15-130/8-75 (1731433) | 2 | Buc | 2210.2 | 1105.1
E5182081XXXXXXX | GASOKOL SET CARLIG FIXARE PANOU SOLAR - 2 BUC (1000239665) | 5 | Set | 729.3 | 145.86
F0050001XXXXXXX | REHAU RAUTITAN TEU REDUS 40-32-40 (11600691001) | 3 | Buc | 235.23 | 78.41
F0050004XXXXXXX | REHAU RAUTITAN MANSON 50 (11397711002) | 1 | Buc | 33.27 | 33.27
F0050008X17XXXX | REHAU RAUTHERM MANSON 17 (12502971002) | 22 | Buc | 67.14 | 3.052
F0050009X17XXXX | REHAU RAUTHERM NIPLU EGAL 17 (12502771002) | 37 | Buc | 489.88 | 13.24
F0050010XXXXXXX | REHAU RAUTITAN TEU REDUS 40-20-40 (11600671001) | 2 | Buc | 150.94 | 75.47
F0050011X17XXXX | REHAU RAUTHERM MANSON 10 (12005361001) | 30 | Buc | 77.7 | 2.59
F0050014X17XXXX | REHAU RAUTHERM RACORD DISTRIBUITOR 17-3/4" INT EUROCON (12506071002) | 36 | Buc | 424.08 | 11.78
F0050014X17XXXX | REHAU RAUTHERM RACORD DISTRIBUITOR 17-3/4" INT EUROCON (12506071002) | 8 | Buc | 80.02 | 10.002
F0050016X20XXXX | REHAU RAUTITAN FLEX TEAVA PE-XA 25X3.5 - 50M (11303901050) | 50 | Ml | 627.5 | 12.55
F0050017X20XXXX | REHAU RAUTITAN FLEX TEAVA PE-XA 32X4.4 - 50M (11304001050) | 200 | Ml | 3712 | 18.56
F0050019X20XXXX | REHAU RAUTITAN NIPLU 16 (11600111001) | 20 | Buc | 169.8 | 8.49
F0050020X20XXXX | REHAU RAUBASIC NIPLU 20 (12167211001) | 4 | Buc | 18.6 | 4.65
F0050021X20XXXX | REHAU RAUTITAN STABIL TEAVA PE-X/AL/PE 20X2.9 - 100M (11301311100) | 1200 | Ml | 12420 | 10.35
F0050022X25XXXX | REHAU RAUTITAN MANSON 25 (11600031001) | 28 | Buc | 142.8 | 5.1
F0050023X25XXXX | REHAU RAUTITAN NIPLU 25 (11600131001) | 13 | Buc | 219.75 | 16.904
F0050024X25XXXX | REHAU RAUTITAN RACORD DISTRIBUITOR PT.TEAVA FLEX 20X2.8-3/4" (12663621003) | 100 | Buc | 1898 | 18.98
F0050025X25XXXX | REHAU RAUTHERM NIPLU EGAL 25 (12591871002) | 8 | Buc | 220.56 | 27.57
F0050030E251XXX | REHAU RAUTITAN RX+ TRECERE 25-1" EXT (14563191001) | 5 | Buc | 136.2 | 27.24
F0050042I1612XX | REHAU RAUTHERM TRECERE 32-1" EXT (12611431001) | 19 | Buc | 668.42 | 35.18
F0050048I1612XX | ICMA DISTRIBUITOR ASAMBLAT CU DEBITMETRU 1" 7 CAI | 1 | Buc | 479.75 | 479.75
F0050050X1622XX | REHAU RAUTITAN FLEX TEAVA PE-XA 16X2.2 - 100M (11303701100) | 100 | Ml | 546.36 | 5.464
F0050052X1690XX | REHAU RAUTITAN COT 16/90 (11600211001) | 68 | Buc | 758.88 | 11.16
F0050053E1712XX | REHAU RAUTHERM TRECERE 17-1/2" EXT (12588171002) | 3 | Buc | 60.9 | 20.3
F0050054X1790XX | REHAU RAUTHERM CURBA CONDUCATOARE 16/17 (12393331001) | 110 | Buc | 462.1 | 4.201
F0050059I2012XX | REHAU RAUBASIC COT FIX PERETE 20-1/2" (12167691001) | 2 | Buc | 17.12 | 8.56
F0050063I2012XX | REHAU RAUTITAN CURBA CONDUCATOARE CU ARC 25/90 (11383511002) | 8 | Buc | 73.85 | 9.231
F0050069X2016XX | REHAU RAUTITAN NIPLU REDUS 20-16 (11600411001) | 4 | Buc | 48.32 | 12.08
F0050071X2028XX | REHAU RAUTITAN FLEX TEAVA PE-XA 20X2.8 - 100M (11303801100) | 100 | Ml | 732.57 | 7.326
F0050075I2034XX | REHAU RAUTITAN RX+ TRECERE 20-3/4" INT (14563291001) | 4 | Buc | 99.96 | 24.99
F0050076E2034XX | REHAU RAUTITAN COT 40/90 (11600251001) | 30 | Buc | 1872.35 | 62.412
F0050080X2090XX | REHAU RAUTITAN COT 20/90 (11600221001) | 6 | Buc | 84.06 | 14.01
F0050082X2090XX | REHAU RAUPIANO COLIER FIXARE 110 (11200291002) | 9 | Buc | 182.79 | 20.31
F0050082X2090XX | REHAU RAUPIANO COLIER FIXARE 110 (11200291002) | 40 | Buc | 728.54 | 18.213
F0050085X2090XX | REHAU RAUPIANO PLUS TEAVA PP 50/0.25 (11201041005) | 4 | Buc | 48.15 | 12.038
F0050088I2534XX | REHAU RAUTITAN RX+ TRECERE 25-3/4" INT (14563311001) | 3 | Buc | 74.88 | 24.96
F0050089X2534XX | REHAU RAUTITAN RX TRECERE CU OLANDEZA 25-3/4" (13660791001) | 4 | Buc | 169.96 | 42.49
F0050097X17250X | REHAU RAUTHERM TIJA LEGATURA RADIATOR 17/250 (12607001002) | 27 | Buc | 997.42 | 36.942
F0050099X162XX | REHAU RAUTITAN FLEX TEAVA PE-XA 16X2.2 - 500M (11303701500) | 500 | Ml | 3720 | 7.44
F0050101X161616 | REHAU RAUTITAN NIPLU 20 (11600121001) | 6 | Buc | 73.08 | 12.18
F0050102X161616 | REHAU RAUTITAN TEU EGAL 16 (11600311001) | 2 | Buc | 27.56 | 13.78
F0050106X201220 | REHAU RAUTITAN TEU REDUS 25-25-16 (11600721001) | 16 | Buc | 304.21 | 19.013
F0050107X201616 | REHAU RAUTITAN NIPLU 32 (11600141001) | 15 | Buc | 346.35 | 23.09
F0050109X201616 | REHAU RAUTITAN TEU REDUS 16-20-16 (11601011001) | 4 | Buc | 48 | 12
F0050114X202016 | REHAU RAUTITAN TEU REDUS 20-20-16 (11600711001) | 4 | Buc | 64.56 | 16.14
F0050124X251625 | REHAU RAUTITAN TEU REDUS 25-16-25 (11600621001) | 58 | Buc | 996.44 | 17.18
F0050128X252525 | REHAU RAUTITAN TEU EGAL 25 (11600331001) | 5 | Buc | 104.45 | 20.89
F0050131X252590 | REHAU RAUBASIC COT 20/90 (12167721001) | 60 | Buc | 705.68 | 11.761
F0050132X259035 | REHAU RAUTHERM COT 32/90 (12611031001) | 7 | Buc | 355.67 | 50.81
F0050134X400315 | REHAU RAUTHERM TEU REDUS 20-10-20 (12005441001) | 3 | Buc | 49.23 | 16.41
F0050139X20X90X | REHAU RAUTITAN CURBA CONDUCATOARE CU ARC 20/90 (11388911002) | 10 | Buc | 73.61 | 7.361
F0050140X20X2XX | REHAU RAUTHERM MANSON 20 (12503071002) | 309 | Buc | 735.42 | 2.38
F0050143X201X2X | REHAU RAUTHERM TRECERE 20-1/2" EXT (12685701001) | 10 | Buc | 249.7 | 24.97
F0050145X25X36 | REHAU RAUTHERM S TEAVA PE-XA 17X2 - 500M (11361401500) | 3000 | M | 8444 | 2.815
F0050146X25-3X4 | REHAU RAUTITAN RX+ TRECERE 25-3/4" EXT (14563181001) | 42 | Buc | 1139.46 | 27.13
F0050149XSN4XXX | REHAU RAUTHERM TEU EGAL 32 (12610531001) | 5 | Buc | 184.4 | 36.88
F0050150X20XXXX | REHAU RAUTITAN MANSON 20 (11600021001) | 1337 | Buc | 5107.34 | 3.82
F0050153X20XXXX | REHAU RAUTHERM RACORD DISTRIBUITOR 14-3/4" INT (12460441001) | 10 | Buc | 164.24 | 16.424
F0050156XDN150X | REHAU RAUTHERM BANDA DE CAPAT (12278591001) | 24 | Buc | 118.8 | 4.95
F0050156XDN150X | REHAU RAUTHERM BANDA DE CAPAT (12278591001) | 179 | Buc | 792.32 | 4.426
F0050162X252025 | REHAU RAUTITAN TEU REDUS 25-20-25 (11600631001) | 5 | Buc | 102.8 | 20.56
F0050165X15090X | REHAU RAUTHERM COT 17/90 (12588971002) | 36 | Buc | 842.4 | 23.4
F0050168X150XXX | REHAU RAUTHERM TEU REDUS 25-20-25 (12535391002) | 6 | Buc | 191.22 | 31.87
F0050173X252016 | REHAU RAUTITAN TEU REDUS 25-20-16 (11600841001) | 10 | Buc | 131.76 | 13.176
F0050173X2X25X9 | REHAU RAUTITAN TEU EGAL 40 (11600351001) | 1 | Buc | 76.2 | 76.2
F0050175X25X23 | REHAU RAUTHERM MANSON 25 (12591971002) | 84 | Buc | 400.68 | 4.77
F0050180X40X37 | REHAU RAUTITAN MANSON 40 (11600051001) | 2 | Buc | 31.6 | 15.8
F0050183E32X1XX | REHAU RAUTITAN RX+ COT 32-1" EXT (14563521001) | 4 | Buc | 242.88 | 60.72
F0050186E16X1X2 | REHAU RAUTITAN RX+ COT 16-1/2" EXT (14563471001) | 13 | Buc | 289.25 | 22.25
F0050190X3275XX | REHAU RAUTITAN TEU EGAL 20 (11600321001) | 15 | Buc | 222 | 14.8
F0050193X2020XX | REHAU RAUTHERM NIPLU EGAL 20 (12503171002) | 20 | Buc | 293.7 | 14.685
F0050196X253X4X | REHAU RAUTHERM TRECERE 25-3/4" EXT (12685801001) | 1 | Buc | 35.51 | 35.51
F0050197X1790XX | REHAU RAUTHERM NIPLU REDUS 32-25 (12611131001) | 10 | Buc | 350.6 | 35.06
F0050201X32XXXX | REHAU RAUTHERM MANSON 32 (11395821001) | 10 | Buc | 94.4 | 9.44
F0050208X3290XX | REHAU RAUTITAN COT 32/90 (11600241001) | 41 | Buc | 1345.17 | 32.809
F0050211X403232 | REHAU RAUTITAN TEU REDUS 40-32-32 (11600921001) | 22 | Buc | 1741.96 | 79.18
F0050220X5005XX | REHAU RAUPIANO PLUS TEAVA PP 125/2 (11207141200) | 6 | Buc | 602.1 | 100.35
F0050222X322532 | REHAU RAUTITAN TEU REDUS 32-25-32 (11600661001) | 42 | Buc | 1914.36 | 45.58
F0050222X322532 | REHAU RAUTITAN TEU REDUS 32-25-32 (11600661001) | 4 | Buc | 181.55 | 45.387
F0050224X322025 | REHAU RAUTITAN TEU REDUS 32-20-25 (11600871001) | 6 | Buc | 232.25 | 38.708
F0050228XXXXXXX | REHAU RAUTITAN MANSON 63 (11397811002) | 2 | Buc | 81.14 | 40.57
F00XX002X15XXXX | HEIMEIER FITING STRANGERE TEAVA CU/OTEL 15-1/2" EXT (220115351) | 29 | Buc | 196.33 | 6.77
F00XX007X16234X | HEIMEIER SERVOMOTOR EMO T NC 230V - 1M (183300500) | 2 | Buc | 157.28 | 78.64
F00XX015X1121XX | REHAU TRECERE RAUTHERM-RAUTITAN FLEX 17X2-16X2.2 (12407811002) | 20 | Buc | 431.8 | 21.59
F00XX022X112XXX | SEMIOLANDEZ COTIT PPRC 20-3/4" INT | 48 | Buc | 293.76 | 6.12
F00XX026E1XXXXX | SEMIOLANDEZ COTIT PPRC 25-1" INT | 55 | Buc | 512.6 | 9.32
F00XX027X34XXXX | SEMIOLANDEZ COTIT PPRC 32-5/4" INT | 10 | Buc | 150.1 | 15.01
F00XX028X114XXX | SEMIOLANDEZ PPRC 25-1" INT | 69 | Buc | 687.9 | 9.97
F00XX036X2112XX | DISTRIBUITOR PPRC CU VALVA ROSU 2 CAI | 2 | Buc | 41.72 | 20.86
F00XX167X2016XX | COMISA COT PEXAL 20-3/4" INT PRESS (MU0862007200) | 20 | Buc | 274.8 | 13.74
F00XX170X12XXXX | DOP DE PROBA 1/2" (2 BUC) | 175 | Set | 653.36 | 3.734
F00XX275XXXXXXX | DIUZE | 2 | Buc | 74.14 | 37.07
F00XX322X15XXXX | SCHELL PLACA ACT.SPAL.PISOAR EDITION MANUAL CROMAT (028000699) | 1 | Buc | 167.68 | 167.68
F0300007XXXXXXX | Q ADAPTOR 15-1/2" EXT | 18 | Buc | 61.55 | 3.419
F0300010XXXXXXX | Q NIPLU ALAMA 1/2" | 18 | Buc | 69.88 | 3.882
F0300011XXXXXXX | Q ADAPTOR 18-1/2" EXT | 60 | Buc | 232.67 | 3.878
F0300012XXXXXXX | Q ADAPTOR 15-1/2" INT | 41 | Buc | 148.01 | 3.61
F0300013XXXXXXX | Q ADAPTOR 18-3/4" EXT | 169 | Buc | 528.97 | 3.13
F0300015XXXXXXX | Q TEU ALAMA 1/2" | 376 | Buc | 3080.44 | 8.193
F0300016XXXXXXX | Q NIPLU ALAMA 1" | 402 | Buc | 3214.95 | 7.997
F0300017XXXXXXX | Q ADAPTOR 22-1" EXT | 118 | Buc | 853.14 | 7.23
F0300018XXXXXXX | Q ADAPTOR 18-1/2" INT | 40 | Buc | 181.2 | 4.53
F0300019XXXXXXX | Q COT ALAMA I-E 1/2" | 2 | Buc | 14.55 | 7.275
F0300021XXXXXXX | Q COT ALAMA I-E 3/4" | 155 | Buc | 1664.82 | 10.741
F0300024XXXXXXX | Q REDUCTIE ALAMA 3/4"-1/2" | 114 | Buc | 440.36 | 3.863
F0300026XXXXXXX | Q TEU ALAMA 3/4" | 41 | Buc | 496.47 | 12.109
F0300027XXXXXXX | Q TEU ALAMA 1" | 43 | Buc | 696.94 | 16.208
F0300028XXXXXXX | Q REDUCTIE ALAMA 1"-3/4" | 701 | Buc | 3673.31 | 5.24
F0300029XXXXXXX | Q COT ALAMA I-E 1" | 79 | Buc | 1196.92 | 15.151
F0300030XXXXXXX | Q NIPLU REDUS ALAMA 1"-3/4" | 26 | Buc | 195.73 | 7.528
F0300032XXXXXXX | Q REDUCTIE ALAMA 1"-1/2" | 11 | Buc | 70.43 | 6.403
F0300033XXXXXXX | Q CAPAC ALAMA 1/2" | 15 | Buc | 58.05 | 3.87
F0300035XXXXXXX | Q ADAPTOR 35-1" EXT | 30 | Buc | 154.8 | 5.16
F0300036XXXXXXX | Q MUFA ALAMA 1/2" | 27 | Buc | 122.09 | 4.522
F0300038XXXXXXX | Q COT ALAMA INT 3/4" | 156 | Buc | 1728.21 | 11.078
F0300039XXXXXXX | Q REDUCTIE ALAMA 1/2"-1/4" | 6 | Buc | 16.38 | 2.73
F0300040XXXXXXX | Q COT ALAMA INT 1" | 44 | Buc | 678.48 | 15.42
F0300041XXXXXXX | Q COT ALAMA INT 1/2" | 146 | Buc | 1092.08 | 7.48
F0300042XXXXXXX | Q NIPLU ALAMA 5/4" | 197 | Buc | 2586.61 | 13.13
F0300043XXXXXXX | Q ADAPTOR 22-1" INT | 19 | Buc | 99.9 | 5.258
F0300045XXXXXXX | Q MUFA ALAMA 1" | 13 | Buc | 135.59 | 10.43
F0300047XXXXXXX | Q MUFA ALAMA 3/4" | 139 | Buc | 907.67 | 6.53
F0300048XXXXXXX | Q COT ALAMA 15-1/2" INT | 55 | Buc | 131.45 | 2.39
F0300049XXXXXXX | Q CAPAC ALAMA 3/4" | 131 | Buc | 653.69 | 4.99
F0300050XXXXXXX | Q REDUCTIE ALAMA 5/4"-1" | 8 | Buc | 74.64 | 9.33
F0300051XXXXXXX | Q ADAPTOR 28-3/4" EXT | 10 | Buc | 38.3 | 3.83
F0300052XXXXXXX | Q TEU ALAMA 5/4" | 10 | Buc | 328.3 | 32.83
F0300053XXXXXXX | Q DOP ALAMA 3/4" | 90 | Buc | 468.13 | 5.201
F0300055XXXXXXX | Q ADAPTOR 22-1/2" EXT | 35 | Buc | 115.5 | 3.3
F0300056XXXXXXX | Q REDUCTIE ALAMA 6/4"-1" | 17 | Buc | 334.9 | 19.7
F0300057XXXXXXX | Q ADAPTOR 22-1/2" INT | 10 | Buc | 30.9 | 3.09
F0300058XXXXXXX | Q NIPLU REDUS ALAMA 5/4"-1" | 7 | Buc | 88.78 | 12.683
F0300059XXXXXXX | Q DOP ALAMA 1" | 26 | Buc | 177.32 | 6.82
F0300060XXXXXXX | Q NIPLU ALAMA 6/4" | 7 | Buc | 133.28 | 19.04
F0300063XXXXXXX | Q ADAPTOR 42-5/4" EXT | 5 | Buc | 34.45 | 6.89
F0300064XXXXXXX | Q REDUCTIE ALAMA 6/4"-5/4" | 9 | Buc | 116.37 | 12.93
F0300065XXXXXXX | Q ADAPTOR 28-3/4" INT | 15 | Buc | 112.2 | 7.48
F0300066XXXXXXX | Q CAPAC ALAMA 1" | 34 | Buc | 198.8 | 5.847
F0300068XXXXXXX | Q COT ALAMA INT 5/4" | 5 | Buc | 153.34 | 30.667
F0300069XXXXXXX | Q TEU ALAMA 6/4" | 20 | Buc | 928.4 | 46.42
F0300071XXXXXXX | Q COT ALAMA 18-1/2" INT | 20 | Buc | 66.6 | 3.33
F0300072XXXXXXX | Q ADAPTOR 15-3/4" INT | 36 | Buc | 85.68 | 2.38
F0300073XXXXXXX | Q NIPLU REDUS ALAMA 6/4"-5/4" | 82 | Buc | 1690.02 | 20.61
F0300075XXXXXXX | Q ADAPTOR 35-1" INT | 8 | Buc | 37.21 | 4.651
F0300076XXXXXXX | Q COT ALAMA 15-1/2" EXT | 35 | Buc | 84 | 2.4
F0300079XXXXXXX | Q ADAPTOR 35-6/4" EXT | 8 | Buc | 60.08 | 7.51
F0300085XXXXXXX | Q COT ALAMA INT 6/4" | 14 | Buc | 618.52 | 44.18
F0300092XXXXXXX | Q DOP ALAMA 1/2" | 7 | Buc | 25.26 | 3.609
F0321002X1512XX | COMISA COT PEXAL 16-16 PRESS (MU0860000160) | 20 | Buc | 175.52 | 8.776
F0321004X1812XX | COMISA COT PEXAL 16-1/2" EXT PRESS (MU0861005160) | 61 | Buc | 564.85 | 9.26
F0324002X1512XX | COT FIX PERETE MONTAT 15X1/2" (PT.BATERII PERETE) | 56 | Buc | 732.69 | 13.084
F0340014X2XXXXX | TEU ALAMA 2" | 7 | Buc | 382.52 | 54.646
F0340023X21XXXX | REDUCTIE ALAMA 2"-1" | 14 | Buc | 219.44 | 15.675
F0340039X54XXXX | DOP ALAMA 5/4" | 7 | Buc | 44.4 | 6.343
F0340045X64XXXX | DOP ALAMA 6/4" | 11 | Buc | 103.83 | 9.439
F0340058X254XXX | REDUCTIE ALAMA 2"-5/4" | 14 | Buc | 260.35 | 18.597
F0340083E1534XX | SEMIOLANDEZ COTIT 28-1" | 2 | Buc | 21.08 | 10.54
F0340116X25X4XX | NIPLU REDUS ALAMA 2"-5/4" | 5 | Buc | 81.31 | 16.262
F0340128X1812XX | SEMIOLANDEZA CUPRU 28-3/4" | 38 | Buc | 305.47 | 8.039
F0354001I1XXXXX | COT ALAMA INT 1" | 34 | Buc | 309.11 | 9.091
F0354002X1XXXXX | SLOVARM OLANDEZA ALAMA 1" | 4 | Buc | 101.69 | 25.423
F0354003X1XXXXX | SLOVARM OLANDEZA ALAMA CU COT 1" | 5 | Buc | 128.6 | 25.72
F0354012X1210XX | SLOVARM PRELUNGITOR ROB.1/2"-10MM ALAMA | 15 | Buc | 40.11 | 2.674
F0354013X1215XX | SLOVARM PRELUNGITOR ROB.1/2"-15MM ALAMA | 65 | Buc | 208.61 | 3.209
F0354014X1220XX | SLOVARM PRELUNGITOR ROB.1/2"-20MM ALAMA | 113 | Buc | 422.75 | 3.741
F0354015X1225XX | SLOVARM PRELUNGITOR ROB.1/2"-25MM ALAMA | 30 | Buc | 142.56 | 4.752
F0354016X1230XX | SLOVARM PRELUNGITOR ROB.1/2"-30MM ALAMA | 105 | Buc | 528.44 | 5.033
F0354017X1240XX | SLOVARM PRELUNGITOR ROB.1/2"-40MM ALAMA | 15 | Buc | 113.2 | 7.547
F0354018X1250XX | SLOVARM PRELUNGITOR ROB.1/2"-50MM ALAMA | 35 | Buc | 342.7 | 9.791
F0355001X1XXXXX | CAPAC ALAMA 1" | 6 | Buc | 19.93 | 3.322
F0355003E1XXXXX | COT ALAMA I-E 1" | 63 | Buc | 511.43 | 8.118
F0355004X1XXXXX | DOP ALAMA 1" | 30 | Buc | 105.16 | 3.505
F0355005X1XXXXX | MUFA ALAMA 1" | 297 | Buc | 2292.69 | 7.72
F0355008I12XXXX | COT ALAMA INT 1/2" | 16 | Buc | 54.52 | 3.407
F0355009E12XXXX | COT ALAMA I-E 1/2" | 201 | Buc | 576.55 | 2.868
F0355010X12XXXX | DOP ALAMA 1/2" | 843 | Buc | 1541.38 | 1.828
F0355012X12XXXX | NIPLU ALAMA 1/2" | 272 | Buc | 430.95 | 1.584
F0355013X12XXXX | TEU ALAMA 1/2" | 470 | Buc | 2786.35 | 5.928
F0355014X14XXXX | DOP ALAMA 1/4" | 22 | Buc | 23.8 | 1.082
F0355017I34XXXX | COT ALAMA INT 3/4" | 77 | Buc | 404.76 | 5.257
F0355018X34XXXX | DOP ALAMA 3/4" | 87 | Buc | 256.71 | 2.951
F0355019X34XXXX | MUFA ALAMA 3/4" | 324 | Buc | 1564.92 | 4.83
F0355020X34XXXX | NIPLU ALAMA 3/4" | 468 | Buc | 995.31 | 2.127
F0355021X34XXXX | TEU ALAMA 3/4" | 91 | Buc | 612.83 | 6.734
F0355023X38XXXX | DOP ALAMA 3/8" | 65 | Buc | 73.03 | 1.124
F0355024X38XXXX | MUFA ALAMA 3/8" | 29 | Buc | 58.53 | 2.018
F0355025X38XXXX | NIPLU ALAMA 3/8" | 88 | Buc | 114.84 | 1.305
F0355026X134XXX | NIPLU REDUS ALAMA 1"-3/4" | 404 | Buc | 2490.14 | 6.164
F0355027X134XXX | REDUCTIE ALAMA 1"-3/4" | 358 | Buc | 955.84 | 2.67
F0355030E221XXX | ADAPTOR 22-1" EXT | 79 | Buc | 410.93 | 5.202
F0355031I221XXX | ADAPTOR 22-1" INT | 12 | Buc | 55.47 | 4.622
F0355033X1214XX | NIPLU REDUS ALAMA 1/2"-1/4" | 22 | Buc | 54.24 | 2.465
F0355034X1238XX | NIPLU REDUS ALAMA 1/2"-3/8" | 124 | Buc | 213.35 | 1.721
F0355035X1238XX | REDUCTIE ALAMA 1/2"-3/8" | 308 | Buc | 565.03 | 1.835
F0355036X1238XX | REDUCTIE CILINDRICA 1/2"-3/8" | 397 | Buc | 725.32 | 1.827
F0355037X1238XX | REDUCTIE HEXAGONALA 1"-1/2" | 1 | Buc | 4.61 | 4.61
F0355038E1512XX | ADAPTOR 15-1/2" EXT | 10889 | Buc | 17230.75 | 1.582
F0355039I1512XX | ADAPTOR 15-1/2" INT | 418 | Buc | 575.3 | 1.376
F0355040E1512XX | COT ALAMA 15-1/2" EXT | 30 | Buc | 89.04 | 2.968
F0355044E1534XX | ADAPTOR 15-3/4" EXT | 37 | Buc | 120.63 | 3.26
F0355045I1534XX | ADAPTOR 15-3/4" INT | 18 | Buc | 59.65 | 3.314
F0355046E1538XX | ADAPTOR 15-3/8" EXT | 138 | Buc | 159.25 | 1.154
F0355049E1812XX | COT ALAMA 18-1/2" EXT | 15 | Buc | 50.36 | 3.357
F0355050I1812XX | COT ALAMA 18-1/2" INT | 29 | Buc | 93.64 | 3.229
F0355053I1834XX | ADAPTOR 18-3/4" INT | 534 | Buc | 3027.73 | 5.67
F0355057I2234XX | ADAPTOR 22-3/4" INT | 143 | Buc | 517.05 | 3.616
F0355058E2234XX | ADAPTOR 22-3/4" EXT | 820 | Buc | 2604.74 | 3.177
F0355064E2834XX | ADAPTOR 28-3/4" EXT | 65 | Buc | 306.08 | 4.709
F0355065X3412XX | NIPLU REDUS ALAMA 3/4"-1/2" | 197 | Buc | 441.2 | 2.24
F0355066X3412XX | REDUCTIE ALAMA 3/4"-1/2" | 356 | Buc | 595.53 | 1.673
F0355068X3814XX | NIPLU REDUS ALAMA 3/8"-1/4" | 5 | Buc | 10.95 | 2.19
F0355069X3814XX | REDUCTIE ALAMA 3/8"-1/4" | 28 | Buc | 51.17 | 1.828
F0355070E4264XX | ADAPTOR 42-6/4" EXT | 5 | Buc | 53.05 | 10.61
F0355071I4264XX | ADAPTOR 42-6/4" INT | 6 | Buc | 87.39 | 14.565
F0355072E1834XX | ADAPTOR 18-3/4" EXT | 699 | Buc | 2074.14 | 2.967
F03XX006X1XXXXX | NIPLU ALAMA 1" | 121 | Buc | 829.3 | 6.854
F03XX007X1XXXXX | OLANDEZA ALAMA 1" | 80 | Buc | 1314.62 | 16.433
F03XX009X1XXXXX | TEU ALAMA 1" | 128 | Buc | 1719.91 | 13.437
F03XX010X2XXXXX | MUFA ALAMA 2" | 7 | Buc | 156.95 | 22.422
F03XX011X2XXXXX | NIPLU ALAMA 2" | 12 | Buc | 217.1 | 18.091
F03XX012X2XXXXX | OLANDEZA ALAMA 2" | 12 | Buc | 765.61 | 63.801
F03XX013X12XXXX | CAPAC ALAMA 1/2" | 148 | Buc | 180.77 | 1.221
F03XX024X12XXXX | OLANDEZA ALAMA 1/2" | 147 | Buc | 823.99 | 5.605
F03XX029X34XXXX | CAPAC ALAMA 3/4" | 199 | Buc | 917.29 | 4.61
F03XX031E34XXXX | COT ALAMA I-E 3/4" | 230 | Buc | 1053.76 | 4.582
F03XX037X34XXXX | OLANDEZA ALAMA 3/4" | 150 | Buc | 1301.85 | 8.679
F03XX043X38XXXX | CAPAC ALAMA 3/8" | 140 | Buc | 127.93 | 0.914
F03XX044I38XXXX | COT ALAMA INT 3/8" | 12 | Buc | 34.76 | 2.897
F03XX045E38XXXX | COT ALAMA I-E 3/8" | 25 | Buc | 70.17 | 2.807
F03XX052X38XXXX | TEU ALAMA 3/8" | 13 | Buc | 46.91 | 3.608
F03XX054I54XXXX | COT ALAMA INT 5/4" | 8 | Buc | 200.02 | 25.002
F03XX055E54XXXX | COT ALAMA I-E 5/4" | 16 | Buc | 345.17 | 21.573
F03XX056X54XXXX | MUFA ALAMA 5/4" | 47 | Buc | 748.38 | 15.923
F03XX057X54XXXX | NIPLU ALAMA 5/4" | 271 | Buc | 3251.7 | 11.999
F03XX058X54XXXX | OLANDEZA ALAMA 5/4" | 15 | Buc | 428.6 | 28.573
F03XX060X54XXXX | TEU ALAMA 5/4" | 7 | Buc | 181.8 | 25.971
F03XX061I64XXXX | COT ALAMA INT 6/4" | 5 | Buc | 139.04 | 27.807
F03XX062E64XXXX | COT ALAMA I-E 6/4" | 10 | Buc | 281.74 | 28.174
F03XX063X64XXXX | MUFA ALAMA 6/4" | 9 | Buc | 140.11 | 15.567
F03XX064X64XXXX | NIPLU ALAMA 6/4" | 26 | Buc | 327.84 | 12.609
F03XX065X64XXXX | OLANDEZA ALAMA 6/4" | 20 | Buc | 921.16 | 46.058
F03XX066X112XXX | MUFA REDUSA ALAMA 1"-1/2" | 150 | Buc | 1389 | 9.26
F03XX067X112XXX | NIPLU REDUS ALAMA 1"-1/2" | 2 | Buc | 7.68 | 3.84
F03XX068X112XXX | REDUCTIE ALAMA 1"-1/2" | 9 | Buc | 49.88 | 5.542
F03XX069X112XXX | REDUCTIE CILINDRICA 1"-1/2" | 65 | Buc | 283.85 | 4.367
F03XX070X134XXX | MUFA REDUSA ALAMA 1"-3/4" | 213 | Buc | 2142.93 | 10.061
F03XX073X134XXX | REDUCTIE CILINDRICA 1"-3/4" | 1 | Buc | 4.36 | 4.359
F03XX078X221XXX | SEMIOLANDEZA CUPRU 22-1/2" | 10 | Buc | 51.7 | 5.17
F03XX079E281XXX | ADAPTOR 28-1" EXT | 61 | Buc | 356.24 | 5.84
F03XX080I281XXX | ADAPTOR 28-1" INT | 35 | Buc | 167.2 | 4.777
F03XX082X281XXX | SEMIOLANDEZA CUPRU 28-5/4" | 10 | Buc | 133.35 | 13.335
F03XX083E351XXX | ADAPTOR 35-1" EXT | 14 | Buc | 111.76 | 7.983
F03XX084I351XXX | ADAPTOR 35-1" INT | 36 | Buc | 260.28 | 7.23
F03XX086X541XXX | NIPLU REDUS ALAMA 5/4"-1" | 17 | Buc | 155.51 | 9.148
F03XX087X541XXX | REDUCTIE ALAMA 5/4"-1" | 80 | Buc | 529.35 | 6.617
F03XX088E542XXX | ADAPTOR 54-2" EXT | 10 | Buc | 143.82 | 14.382
F03XX089I542XXX | ADAPTOR 54-2" INT | 5 | Buc | 103.37 | 20.675
F03XX090X641XXX | NIPLU REDUS ALAMA 6/4"-1" | 3 | Buc | 32.35 | 10.782
F03XX095X1214XX | REDUCTIE ALAMA 1/2"-1/4" | 134 | Buc | 230.35 | 1.719
F03XX106X1238XX | MUFA REDUSA ALAMA 1/2"-3/8" | 17 | Buc | 73.51 | 4.324
F03XX121I1512XX | COT ALAMA 15-1/2" INT | 24 | Buc | 63.67 | 2.653
F03XX125X1512XX | COT FIX PERETE ALAMA 15X1/2" | 125 | Buc | 624.98 | 5
F03XX130X1512XX | SEMIOLANDEZ COTIT 15-1/2" | 32 | Buc | 128.64 | 4.02
F03XX136X1534XX | SEMIOLANDEZA CUPRU 15-3/4" | 10 | Buc | 38.41 | 3.841
F03XX138I1538XX | ADAPTOR 15-3/8" INT | 61 | Buc | 127.23 | 2.086
F03XX142E1812XX | ADAPTOR 18-1/2" EXT | 179 | Buc | 252.14 | 1.409
F03XX143I1812XX | ADAPTOR 18-1/2" INT | 153 | Buc | 286.64 | 1.873
F03XX146X1812XX | COT FIX PERETE ALAMA 18X1/2" | 10 | Buc | 58.65 | 5.865
F03XX147X1812XX | SEMIOLANDEZ COTIT 18-1/2" | 20 | Buc | 95.27 | 4.763
F03XX154X1834XX | SEMIOLANDEZ COTIT 18-3/4" | 30 | Buc | 174.27 | 5.809
F03XX157E2212XX | ADAPTOR 22-1/2" EXT | 39 | Buc | 109.38 | 2.805
F03XX158I2212XX | ADAPTOR 22-1/2" INT | 25 | Buc | 76.07 | 3.043
F03XX166X2234XX | SEMIOLANDEZ COTIT 22-3/4" | 57 | Buc | 363.72 | 6.381
F03XX172I2834XX | ADAPTOR 28-3/4" INT | 14 | Buc | 68.24 | 4.874
F03XX173E2854XX | ADAPTOR 28-5/4" EXT | 6 | Buc | 54.36 | 9.06
F03XX174I2854XX | ADAPTOR 28-5/4" INT | 44 | Buc | 572 | 13
F03XX175X3412XX | MUFA REDUSA ALAMA 3/4"-1/2" | 456 | Buc | 2582.74 | 5.664
F03XX179X3412XX | REDUCTIE CILINDRICA 3/4"-1/2" | 182 | Buc | 469.82 | 2.581
F03XX189E3554XX | ADAPTOR 35-5/4" EXT | 13 | Buc | 117.24 | 9.018
F03XX190I3554XX | ADAPTOR 35-5/4" INT | 12 | Buc | 139.46 | 11.622
F03XX191E3564XX | ADAPTOR 35-6/4" EXT | 4 | Buc | 45.06 | 11.264
F03XX199E4254XX | ADAPTOR 42-5/4" EXT | 4 | Buc | 41.3 | 10.325
F03XX204X6454XX | NIPLU REDUS ALAMA 6/4"-5/4" | 28 | Buc | 315.89 | 11.282
F03XX205X6454XX | REDUCTIE ALAMA 6/4"-5/4" | 26 | Buc | 217.4 | 8.362
F03XX210X181218 | TEU ALAMA 18-1/2"-18 | 6 | Buc | 6 | 1
F03XX211X2XXXXX | COT ALAMA INT 2" | 1 | Buc | 53.45 | 53.453
F03XX212X2XXXXX | COT ALAMA I-E 2" | 5 | Buc | 256.56 | 51.312
F03XX217X2-6X4X | NIPLU REDUS ALAMA 2"-6/4" | 6 | Buc | 105.2 | 17.533
F03XX218X2-6X4X | REDUCTIE ALAMA 2"-6/4" | 10 | Buc | 150.04 | 15.004
F03XX220X6X4-1X | REDUCTIE ALAMA 6/4"-1" | 21 | Buc | 240.29 | 11.443
F03XX221X6X4XXX | TEU ALAMA 6/4" | 4 | Buc | 127.07 | 31.766
F03XX240X35X5X4 | SEMIOLANDEZA CUPRU 35-5/4" | 15 | Buc | 221.01 | 14.734
F03XX262X1X4XXX | MUFA ALAMA 1/4" | 90 | Buc | 183.64 | 2.04
F03XX292X234XXX | REDUCTIE ALAMA 2"-3/4" | 2 | Buc | 33.28 | 16.64
F2310027XXXXXXX | CAPAC CUPRU 42 CONEX BANNINGER | 55 | Ml | 1777.6 | 32.32
F2321001X15XXXX | CAPAC CUPRU 15 CONEX BANNINGER | 175 | Buc | 319.31 | 1.825
F2321003X15XXXX | MUFA CUPRU 15 CONEX BANNINGER | 1980 | Buc | 1691.71 | 0.854
F2321005I15XXXX | OCOLIRE CUPRU 15 CONEX BANNINGER | 41 | Buc | 283.72 | 6.92
F2321006E15XXXX | OCOLIRE CUPRU 15 I-E CONEX BANNINGER | 29 | Buc | 185.91 | 6.411
F2321007X15XXXX | TEU CUPRU 15 CONEX BANNINGER | 276 | Buc | 613.96 | 2.224
F2321009X18XXXX | CAPAC CUPRU 18 CONEX BANNINGER | 139 | Buc | 295.58 | 2.127
F2321011X18XXXX | MUFA CUPRU 18 CONEX BANNINGER | 679 | Buc | 869.06 | 1.28
F2321013I18XXXX | OCOLIRE CUPRU 18 CONEX BANNINGER | 40 | Buc | 798 | 19.95
F2321015X18XXXX | TEU CUPRU 18 CONEX BANNINGER | 84 | Buc | 360.62 | 4.293
F2321017X22XXXX | CAPAC CUPRU 22 CONEX BANNINGER | 50 | Buc | 188.2 | 3.764
F2321019X22XXXX | MUFA CUPRU 22 CONEX BANNINGER | 207 | Buc | 393.84 | 1.903
F2321022X22XXXX | TEU CUPRU 22 CONEX BANNINGER | 175 | Buc | 917.77 | 5.244
F2321024X28XXXX | CAPAC CUPRU 28 CONEX BANNINGER | 14 | Buc | 97.74 | 6.981
F2321026X28XXXX | MUFA CUPRU 28 CONEX BANNINGER | 148 | Buc | 400.85 | 2.708
F2321027X28XXXX | TEU CUPRU 28 CONEX BANNINGER | 61 | Buc | 510.64 | 8.371
F2321030X35XXXX | MUFA CUPRU 35 CONEX BANNINGER | 12 | Buc | 85.16 | 7.097
F2321031X35XXXX | TEU CUPRU 35 CONEX BANNINGER | 3 | Buc | 78.66 | 26.22
F2321033X42XXXX | MUFA CUPRU 42 CONEX BANNINGER | 4 | Buc | 52.68 | 13.17
F2321034X42XXXX | TEU CUPRU 42 CONEX BANNINGER | 5 | Buc | 238.96 | 47.793
F2321035X54XXXX | TEU CUPRU 54 CONEX BANNINGER | 44 | Buc | 3699.96 | 84.09
F2321043I1545XX | CURBA CUPRU 15/45 CONEX BANNINGER | 297 | Buc | 468.65 | 1.578
F2321044E1545XX | CURBA CUPRU 15/45 I-E CONEX BANNINGER | 281 | Buc | 424.7 | 1.511
F2321045I1590XX | COT CUPRU 15/90 CONEX BANNINGER | 2097 | Buc | 2576.8 | 1.229
F2321046E1590XX | COT CUPRU 15/90 I-E CONEX BANNINGER | 794 | Buc | 1167.77 | 1.471
F2321051I1815XX | REDUCTIE CUPRU 18-15 CONEX BANNINGER | 215 | Buc | 393.45 | 1.83
F2321052E1815XX | REDUCTIE CUPRU 18-15 I-E CONEX BANNINGER | 372 | Buc | 518.52 | 1.394
F2321054I1845XX | CURBA CUPRU 18/45 CONEX BANNINGER | 160 | Buc | 462.42 | 2.89
F2321055E1845XX | CURBA CUPRU 18/45 I-E CONEX BANNINGER | 153 | Buc | 502.35 | 3.283
F2321056I1890XX | COT CUPRU 18/90 CONEX BANNINGER | 1231 | Buc | 2595.42 | 2.108
F2321057E1890XX | COT CUPRU 18/90 I-E CONEX BANNINGER | 257 | Buc | 677.58 | 2.637
F2321059I2215XX | REDUCTIE CUPRU 22-15 CONEX BANNINGER | 80 | Buc | 378.4 | 4.73
F2321060E2215XX | REDUCTIE CUPRU 22-15 I-E CONEX BANNINGER | 104 | Buc | 212.16 | 2.04
F2321061I2218XX | REDUCTIE CUPRU 22-18 CONEX BANNINGER | 80 | Buc | 240.78 | 3.01
F2321062E2218XX | REDUCTIE CUPRU 22-18 I-E CONEX BANNINGER | 141 | Buc | 278.61 | 1.976
F2321065I2245XX | CURBA CUPRU 22/45 CONEX BANNINGER | 126 | Buc | 444.22 | 3.526
F2321066E2245XX | CURBA CUPRU 22/45 I-E CONEX BANNINGER | 207 | Buc | 737.23 | 3.562
F2321067I2290XX | COT CUPRU 22/90 CONEX BANNINGER | 704 | Buc | 2118.92 | 3.01
F2321068E2290XX | COT CUPRU 22/90 I-E CONEX BANNINGER | 314 | Buc | 1437.87 | 4.579
F2321070I2815XX | REDUCTIE CUPRU 28-15 CONEX BANNINGER | 20 | Buc | 204.6 | 10.23
F2321071E2815XX | REDUCTIE CUPRU 28-15 I-E CONEX BANNINGER | 8 | Buc | 68.8 | 8.6
F2321072I2818XX | REDUCTIE CUPRU 28-18 CONEX BANNINGER | 21 | Buc | 209.21 | 9.963
F2321073E2818XX | REDUCTIE CUPRU 28-18 I-E CONEX BANNINGER | 20 | Buc | 182.8 | 9.14
F2321074I2822XX | REDUCTIE CUPRU 28-22 CONEX BANNINGER | 20 | Buc | 95.63 | 4.781
F2321075E2822XX | REDUCTIE CUPRU 28-22 I-E CONEX BANNINGER | 98 | Buc | 307.48 | 3.138
F2321076I2845XX | CURBA CUPRU 28/45 CONEX BANNINGER | 87 | Buc | 480.8 | 5.526
F2321077E2845XX | CURBA CUPRU 28/45 I-E CONEX BANNINGER | 102 | Buc | 601.8 | 5.9
F2321078I2890XX | COT CUPRU 28/90 CONEX BANNINGER | 261 | Buc | 1214.9 | 4.655
F2321079E2890XX | COT CUPRU 28/90 I-E CONEX BANNINGER | 80 | Buc | 445.6 | 5.57
F2321082E3515XX | REDUCTIE CUPRU 35-15 I-E CONEX BANNINGER | 4 | Buc | 100.85 | 25.212
F2321083I3518XX | REDUCTIE CUPRU 35-18 CONEX BANNINGER | 14 | Buc | 432.6 | 30.9
F2321084E3518XX | REDUCTIE CUPRU 35-18 I-E CONEX BANNINGER | 7 | Buc | 142.52 | 20.36
F2321085I3522XX | REDUCTIE CUPRU 35-22 CONEX BANNINGER | 8 | Buc | 157.6 | 19.7
F2321086E3522XX | REDUCTIE CUPRU 35-22 I-E CONEX BANNINGER | 5 | Buc | 96.15 | 19.23
F2321087I3528XX | REDUCTIE CUPRU 35-28 CONEX BANNINGER | 11 | Buc | 168.6 | 15.328
F2321088E3528XX | REDUCTIE CUPRU 35-28 I-E CONEX BANNINGER | 40 | Buc | 517.2 | 12.93
F2321089I3545XX | CURBA CUPRU 35/45 CONEX BANNINGER | 10 | Buc | 199.15 | 19.915
F2321090E3545XX | CURBA CUPRU 35/45 I-E CONEX BANNINGER | 11 | Buc | 243.98 | 22.18
F2321093I3590XX | COT CUPRU 35/90 CONEX BANNINGER | 51 | Buc | 780.02 | 15.295
F2321094E3590XX | COT CUPRU 35/90 I-E CONEX BANNINGER | 140 | Buc | 2305.8 | 16.47
F2321096E4245XX | CURBA CUPRU 42/45 I-E CONEX BANNINGER | 8 | Buc | 320.48 | 40.06
F2321097E4290XX | COT CUPRU 42/90 I-E CONEX BANNINGER | 9 | Buc | 338.49 | 37.61
F2321102E5435XX | REDUCTIE CUPRU 54-35 I-E CONEX BANNINGER | 3 | Buc | 156.09 | 52.03
F2321104I5490XX | COT CUPRU 54/90 CONEX BANNINGER | 24 | Buc | 1348.56 | 56.19
F2321109X152215 | TEU REDUS CUPRU 15-22-15 CONEX BANNINGER | 10 | Buc | 201.6 | 20.16
F2321111X181515 | TEU REDUS CUPRU 18-15-15 CONEX BANNINGER | 100 | Buc | 427.4 | 4.274
F2321113X181518 | TEU REDUS CUPRU 18-15-18 CONEX BANNINGER | 165 | Buc | 582.62 | 3.531
F2321114X181815 | TEU REDUS CUPRU 18-18-15 CONEX BANNINGER | 20 | Buc | 108.27 | 5.414
F2321115X221515 | TEU REDUS CUPRU 22-15-15 CONEX BANNINGER | 8 | Buc | 68 | 8.5
F2321116X221518 | TEU REDUS CUPRU 22-15-18 CONEX BANNINGER | 14 | Buc | 126.42 | 9.03
F2321118X221522 | TEU REDUS CUPRU 22-15-22 CONEX BANNINGER | 69 | Buc | 307.75 | 4.46
F2321119X221815 | TEU REDUS CUPRU 22-18-15 CONEX BANNINGER | 40 | Buc | 737.2 | 18.43
F2321120X221818 | TEU REDUS CUPRU 22-18-18 CONEX BANNINGER | 9 | Buc | 73.71 | 8.19
F2321121X221822 | TEU REDUS CUPRU 22-18-22 CONEX BANNINGER (5130 022018022) | 89 | Buc | 477.1 | 5.361
F2321122X222215 | TEU REDUS CUPRU 22-22-15 CONEX BANNINGER | 28 | Buc | 346.92 | 12.39
F2321126X281528 | TEU REDUS CUPRU 28-15-28 CONEX BANNINGER | 97 | Buc | 749.5 | 7.727
F2321128X281828 | TEU REDUS CUPRU 28-18-28 CONEX BANNINGER (5130 028018028) | 95 | Buc | 1170.21 | 12.318
F2321129X282228 | TEU REDUS CUPRU 28-22-28 CONEX BANNINGER | 63 | Buc | 527.11 | 8.367
F2321130X351535 | TEU REDUS CUPRU 35-15-35 CONEX BANNINGER | 55 | Buc | 2432.65 | 44.23
F2321131X351835 | TEU REDUS CUPRU 35-18-35 CONEX BANNINGER | 5 | Buc | 175.75 | 35.15
F2321132X352235 | TEU REDUS CUPRU 35-22-35 CONEX BANNINGER | 7 | Buc | 205.8 | 29.399
F2321133X352835 | TEU REDUS CUPRU 35-28-35 CONEX BANNINGER | 4 | Buc | 163.52 | 40.88
F2321134X421842 | TEU REDUS CUPRU 42-18-42 CONEX BANNINGER | 7 | Buc | 463.19 | 66.17
F2321135X422842 | TEU REDUS CUPRU 42-28-42 CONEX BANNINGER | 10 | Buc | 719.2 | 71.92
F2321136X423542 | TEU REDUS CUPRU 42-35-42 CONEX BANNINGER | 8 | Buc | 713.44 | 89.18
F2321141E4228XX | REDUCTIE CUPRU 42-28 I-E CONEX BANNINGER | 1 | Buc | 27.43 | 27.43
F2321144X151815 | TEU REDUS CUPRU 15-18-15 CONEX BANNINGER | 48 | Buc | 459.36 | 9.57
F2349001X14XXXX | RBM RACORD TEAVA MULTISTRAT 16X2-W24.5X19 (00701600) | 123 | Buc | 1405.68 | 11.428
F2374004E563582 | UPONOR WIPEX RACORD CU COLIER DE STRANGERE PN6 63X5.8-2" EXT (1018332) | 2 | Buc | 694.24 | 347.12
F2374018X20XXXX | UPONOR S-PRESS PLUS COT PPSU 20/90 (1039930) | 18 | Buc | 197.46 | 10.97
F2374020XT16XXX | UPONOR S-PRESS PLUS TEU PPSU 16 (1039944) | 7 | Buc | 82.39 | 11.77
F2374022XT25XXX | UPONOR S-PRESS PLUS TEU PPSU 25 (1039946) | 22 | Buc | 526.02 | 23.91
F2374037X2520XX | UPONOR S-PRESS PLUS REDUCTIE PPSU 25-20 (1039939) | 10 | Buc | 192.1 | 19.21
F2374038E1612XX | UPONOR S-PRESS PLUS CONECTOR ALAMA 16-1/2" EXT (1070502) | 20 | Buc | 250.6 | 12.53
F2374041E2534XX | UPONOR S-PRESS PLUS CONECTOR ALAMA 25-3/4" EXT (1070507) | 38 | Buc | 942.4 | 24.8
F2374041E2534XX | UPONOR S-PRESS PLUS CONECTOR ALAMA 25-3/4" EXT (1070507) | 7 | Buc | 203.52 | 29.075
F2374042E251XXX | UPONOR S-PRESS PLUS CONECTOR ALAMA 25-1" EXT (1070508) | 3 | Buc | 85.92 | 28.64
F2374052XX161X2 | UPONOR S-PRESS PLUS COT FIX PERETE ALAMA 16-1/2" (1070639) | 26 | Buc | 736.32 | 28.32
F2374052XX161X2 | UPONOR S-PRESS PLUS COT FIX PERETE ALAMA 16-1/2" (1070639) | 7 | Buc | 207.11 | 29.587
F2374053XX203X4 | UPONOR S-PRESS PLUS COT FIX PERETE ALAMA 20-3/4" (1070641) | 3 | Buc | 69.39 | 23.13
F2374054XSH2CAI | UPONOR UNI-C DISTRIBUITOR CONECTABIL CU ROBINETI SH 1" 2 CAI 1/2" (1014137) | 3 | Buc | 172.38 | 57.46
F2374055XSH4CAI | UPONOR UNI-C DISTRIBUITOR CONECTABIL CU ROBINETI SH 1" 4 CAI 1/2" (1014139) | 1 | Buc | 114.1 | 114.1
F2374056XSHXXXX | UPONOR UNI-C SUPORT DISTRIBUITOR SH (1045451) | 65 | Buc | 2571.87 | 39.567
F2374057X16350X | UPONOR S-PRESS PLUS COT RACORDARE RADIATOR 16 X 350 MM (1070678) | 2 | Buc | 73.78 | 36.89
F2374060X1612XX | UPONOR UNI-C RACORD COMPRESIE ALAMA 16-1/2" INT PT.TEAVA MULTISTRAT (1058086) | 12 | Buc | 193.32 | 16.11
F2374066XXA1622 | UPONOR AQUA PIPE TEAVA PE-XA PN10 16X2.2 - 100 M (1022682) | 950 | Ml | 8702 | 9.16
F2374066XXA1622 | UPONOR AQUA PIPE TEAVA PE-XA PN10 16X2.2 - 100 M (1022682) | 8050 | Ml | 38541.61 | 4.788
F2374067XXA2028 | UPONOR AQUA PIPE TEAVA PE-XA PN10 20X2.8 - 50 M (1001201) | 2150 | Ml | 16036.64 | 7.459
F2374068XXA2535 | UPONOR AQUA PIPE TEAVA PE-XA PN10 25X3.5 - 50 M (1001202) | 600 | Ml | 12450.78 | 20.751
F2374068XXA2535 | UPONOR AQUA PIPE TEAVA PE-XA PN10 25X3.5 - 50 M (1001202) | 2000 | Ml | 22195.92 | 11.098
F2374071XQE2523 | UPONOR RADI PIPE TEAVA PE-XA PN6 25X2.3 - 50 M (1022689) | 1700 | Ml | 27523 | 16.19
F2374071XQE2523 | UPONOR RADI PIPE TEAVA PE-XA PN6 25X2.3 - 50 M (1022689) | 1400 | Ml | 12310.9 | 8.794
F2374072X252350 | UPONOR TECK TUB PROTECTIE (COPEX) NEGRU 25/20 PT.TEAVA 16 - 50M (1012860) | 100 | Ml | 308.71 | 3.087
F2374074X25XXXX | UPONOR TECK TUB PROTECTIE (COPEX) NEGRU 35/29 PT.TEAVA 25 - 50M (1012869) | 50 | Ml | 179.35 | 3.587
F2374074X25XXXX | UPONOR TECK TUB PROTECTIE (COPEX) NEGRU 35/29 PT.TEAVA 25 - 50M (1012869) | 50 | Ml | 150.56 | 3.011
F2374075X16QEXX | UPONOR Q&E INEL CU OPRITOR ALBASTRU 16 (1058013) | 710 | Buc | 1029.5 | 1.45
F2374076X20QEXX | UPONOR Q&E INEL CU OPRITOR ALBASTRU 20 (1058014) | 65 | Buc | 81.67 | 1.257
F2374077XQE16XX | UPONOR Q&E INEL CU OPRITOR ROSU 16 (1058010) | 146 | Buc | 290.54 | 1.99
F2374077XQE16XX | UPONOR Q&E INEL CU OPRITOR ROSU 16 (1058010) | 1110 | Buc | 1227.66 | 1.106
F2374078XQE20XX | UPONOR Q&E INEL CU OPRITOR ROSU 20 (1058011) | 115 | Buc | 144.5 | 1.257
F2374079X25QEXX | UPONOR Q&E INEL CU OPRITOR ROSU 25 (1058012) | 51 | Buc | 142.8 | 2.8
F2374080X16QEXX | UPONOR Q&E NIPLU PPSU 16 (1008669) | 3 | Buc | 24.42 | 8.14
F2374080X16QEXX | UPONOR Q&E NIPLU PPSU 16 (1008669) | 52 | Buc | 212.03 | 4.078
F2374081X20QEXX | UPONOR Q&E NIPLU PPSU 20 (1008932) | 1 | Buc | 9.67 | 9.67
F2374081X20QEXX | UPONOR Q&E NIPLU PPSU 20 (1008932) | 63 | Buc | 393.85 | 6.252
F2374082XXX25QE | UPONOR Q&E NIPLU PPSU 25 (1008671) | 21 | Buc | 203.27 | 9.679
F2374083X2016QE | UPONOR Q&E NIPLU REDUS PPSU 20-16 (1008674) | 9 | Buc | 103.05 | 11.45
F2374083X2016QE | UPONOR Q&E NIPLU REDUS PPSU 20-16 (1008674) | 5 | Buc | 51.79 | 10.358
F2374084X2516QE | UPONOR Q&E NIPLU REDUS PPSU 25-16 (1008675) | 2 | Buc | 25.18 | 12.59
F2374085X16XXQE | UPONOR Q&E COT PPSU 16 (1008679) | 1497 | Buc | 6392.19 | 4.27
F2374085X16XXQE | UPONOR Q&E COT PPSU 16 (1008679) | 66 | Buc | 279.95 | 4.242
F2374086X20XXQE | UPONOR Q&E COT PPSU 20 (1008680) | 94 | Buc | 1000.16 | 10.64
F2374086X20XXQE | UPONOR Q&E COT PPSU 20 (1008680) | 282 | Buc | 1503.58 | 5.332
F2374087X25XXQE | UPONOR Q&E COT PPSU 25 (1008681) | 318 | Buc | 5241.34 | 16.482
F2374087X25XXQE | UPONOR Q&E COT PPSU 25 (1008681) | 715 | Buc | 6165.51 | 8.623
F2374088XQEXX16 | UPONOR Q&E TEU PPSU 16 (1008684) | 10 | Buc | 97.72 | 9.772
F2374089XQEXX20 | UPONOR Q&E TEU PPSU 20 (1008685) | 276 | Buc | 2080.16 | 7.537
F2374090XQEXX25 | UPONOR Q&E TEU PPSU 25 (1008686) | 92 | Buc | 1418.64 | 15.42
F2374090XQEXX25 | UPONOR Q&E TEU PPSU 25 (1008686) | 79 | Buc | 900.99 | 11.405
F2374091X162016 | UPONOR Q&E TEU REDUS PPSU 16-20-16 (1008710) | 59 | Buc | 709.18 | 12.02
F2374092X201616 | UPONOR Q&E TEU REDUS PPSU 20-16-16 (1008700) | 27 | Buc | 379.89 | 14.07
F2374092X201616 | UPONOR Q&E TEU REDUS PPSU 20-16-16 (1008700) | 59 | Buc | 521.78 | 8.844
F2374093X201620 | UPONOR Q&E TEU REDUS PPSU 20-16-20 (1008689) | 94 | Buc | 835.13 | 8.884
F2374094X202016 | UPONOR Q&E TEU REDUS PPSU 20-20-16 (1008697) | 20 | Buc | 345.2 | 17.26
F2374094X202016 | UPONOR Q&E TEU REDUS PPSU 20-20-16 (1008697) | 60 | Buc | 581.52 | 9.692
F2374095X202520 | UPONOR Q&E TEU REDUS PPSU 20-25-20 (1008711) | 15 | Buc | 219.15 | 14.61
F2374095X202520 | UPONOR Q&E TEU REDUS PPSU 20-25-20 (1008711) | 158 | Buc | 2207.84 | 13.974
F2374096X251616 | UPONOR Q&E TEU REDUS PPSU 25-16-16 (1008702) | 19 | Buc | 291.65 | 15.35
F2374096X251616 | UPONOR Q&E TEU REDUS PPSU 25-16-16 (1008702) | 7 | Buc | 73.42 | 10.489
F2374097X251620 | UPONOR Q&E TEU REDUS PPSU 25-16-20 (1008699) | 72 | Buc | 1195.2 | 16.6
F2374097X251620 | UPONOR Q&E TEU REDUS PPSU 25-16-20 (1008699) | 3 | Buc | 46.74 | 15.58
F2374098X251625 | UPONOR Q&E TEU REDUS PPSU 25-16-25 (1008690) | 50 | Buc | 941.5 | 18.83
F2374098X251625 | UPONOR Q&E TEU REDUS PPSU 25-16-25 (1008690) | 7 | Buc | 74.74 | 10.677
F2374099X252020 | UPONOR Q&E TEU REDUS PPSU 25-20-20 (1008703) | 33 | Buc | 493.8 | 14.964
F2374099X252020 | UPONOR Q&E TEU REDUS PPSU 25-20-20 (1008703) | 226 | Buc | 2992.49 | 13.241
F2374100X252025 | UPONOR Q&E TEU REDUS PPSU 25-20-25 (1008691) | 77 | Buc | 1350.68 | 17.541
F2374100X252025 | UPONOR Q&E TEU REDUS PPSU 25-20-25 (1008691) | 142 | Buc | 1905.6 | 13.42
F2374101X252520 | UPONOR Q&E TEU REDUS PPSU 25-25-20 (1001420) | 10 | Buc | 265 | 26.5
F2374101X252520 | UPONOR Q&E TEU REDUS PPSU 25-25-20 (1001420) | 594 | Buc | 11441.87 | 19.262
F2374105E1612QE | UPONOR Q&E CONECTOR ALAMA 16-1/2" EXT (1033435) | 87 | Buc | 988.32 | 11.36
F2374105E1612QE | UPONOR Q&E CONECTOR ALAMA 16-1/2" EXT (1033435) | 1 | Buc | 10.39 | 10.394
F2374106E2012QE | UPONOR Q&E CONECTOR ALAMA 20-1/2" EXT (1033437) | 115 | Buc | 836.03 | 7.27
F2374107E2034QE | UPONOR Q&E CONECTOR ALAMA 20-3/4" EXT (1033438) | 68 | Buc | 632.35 | 9.299
F2374108E2534QE | UPONOR Q&E CONECTOR ALAMA 25-3/4" EXT (1047862) | 780 | Buc | 9270.3 | 11.885
F2374110XQE2012 | UPONOR Q&E CONECTOR ALAMA 20-1/2" INT (1023010) | 5 | Buc | 52.29 | 10.457
F2374110XQE2012 | UPONOR Q&E CONECTOR ALAMA 20-1/2" INT (1023010) | 27 | Buc | 274.63 | 10.172
F2374111XQE2034 | UPONOR Q&E CONECTOR ALAMA 20-3/4" INT (1023011) | 17 | Buc | 299.12 | 17.596
F2374112XQE2534 | UPONOR Q&E CONECTOR ALAMA 25-3/4" INT (1023012) | 199 | Buc | 3245.69 | 16.31
F2374112XQE2534 | UPONOR Q&E CONECTOR ALAMA 25-3/4" INT (1023012) | 46 | Buc | 735.32 | 15.985
F2374114X161X2Q | UPONOR Q&E SEMIOLANDEZ ALAMA 16-1/2" (1023014) | 1 | Buc | 18.88 | 18.88
F2374115X201X2Q | UPONOR Q&E SEMIOLANDEZ ALAMA 20-1/2" (1023015) | 5 | Buc | 75 | 15
F2374116E1612XX | UPONOR Q&E COT ALAMA 16-1/2" EXT (1023019) | 133 | Buc | 3926.16 | 29.52
F2374116E1612XX | UPONOR Q&E COT ALAMA 16-1/2" EXT (1023019) | 430 | Buc | 7673.65 | 17.846
F2374121XH7XXXX | U DISTRIBUITOR ALAMA H 7 CAI (1012882) | 2 | Buc | 628.18 | 314.09
F2374122XH8XXXX | U DISTRIBUITOR ALAMA H 8 CAI (1012883) | 2 | Buc | 1057.38 | 528.69
F2374124XQE1612 | UPONOR Q&E PL SMART AQUA COT FIX PERETE ALAMA 16-1/2" INT (1023034) | 95 | Buc | 2095.7 | 22.06
F2374125XQE2012 | UPONOR Q&E PL SMART AQUA COT FIX PERETE ALAMA 20-1/2" INT (1023035) | 2 | Buc | 30.94 | 15.47
F2374126X163X4X | UPONOR VARIO RACORD COMPRESIE 16X2-3/4" EUROCON (1065284) | 93 | Buc | 1857.01 | 19.968
F2374126X163X4X | UPONOR VARIO RACORD COMPRESIE 16X2-3/4" EUROCON (1065284) | 3310 | Buc | 35232.08 | 10.644
F2374132X316QEX | UPONOR Q&E PL SH DISTRIBUITOR ALAMA CU ROBINETI 1" 3 CAI 16 (1048521) | 497 | Buc | 63088.83 | 126.939
F2374133XQE2034 | UPONOR Q&E SEMIOLANDEZ ALAMA 20-3/4" (1023016) | 5 | Buc | 103.5 | 20.7
F2374133XQE2034 | UPONOR Q&E SEMIOLANDEZ ALAMA 20-3/4" (1023016) | 80 | Buc | 1024.02 | 12.8
F2374134XQE2534 | UPONOR Q&E SEMIOLANDEZ ALAMA 25-3/4" (1023017) | 3 | Buc | 92.01 | 30.67
F2374134XQE2534 | UPONOR Q&E SEMIOLANDEZ ALAMA 25-3/4" (1023017) | 250 | Buc | 5918.13 | 23.673
F2374135X1630QE | UPONOR Q&E SMART RADI TIJA RACORD RADIATOR 16-15 - 300MM (1023045) | 9 | Buc | 451.71 | 50.19
F2374135X1630QE | UPONOR Q&E SMART RADI TIJA RACORD RADIATOR 16-15 - 300MM (1023045) | 20 | Buc | 596.21 | 29.81
F2374138XVD4502 | UPONOR MULTI ADITIV SAPA VD 450 - 20 L (1000084) | 140 | l | 1933.4 | 13.81
F2374140X202120 | UPONOR COMFORT PIPE PLUS TEAVA PE-XA PN6 20X2 - 120 M (1009228) | 120 | Ml | 990.68 | 8.256
F2374142X20300X | UPONOR TUB PROTECTIE PT.TRAVERSAREA PROFILULUI DE DILATARE - 300MM (1000082) | 40 | Buc | 89.6 | 2.24
F2374142X20300X | UPONOR TUB PROTECTIE PT.TRAVERSAREA PROFILULUI DE DILATARE - 300MM (1000082) | 130 | Buc | 210.36 | 1.618
F2374143X141711 | UPONOR TECTO PLACA CU NUTURI 14-17 11/33MM - 15.68MP (1005477) | 533.12 | M2 | 16281.49 | 30.54
F2374144XXXXXXX | UPONOR FOLIE CONECTARE PT.PLACI TECTO (1005484) | 26.2 | Ml | 121.04 | 4.62
F2374144XXXXXXX | UPONOR FOLIE CONECTARE PT.PLACI TECTO (1005484) | 33.75 | Ml | 117.03 | 3.468
F2374145XXXXXXX | UPONOR TECTO ELEMENT FIXARE TEAVA IN DIAGONALA (1005482) | 10 | Buc | 63.29 | 6.329
F2374145XXXXXXX | UPONOR TECTO ELEMENT FIXARE TEAVA IN DIAGONALA (1005482) | 29 | Buc | 104.62 | 3.608
F2374150X4CAIXX | UPONOR VARIO PLUS DISTRIBUITOR PLASTIC CU DEBITMETRU 4 CAI 3/4" (1030584) | 1 | Buc | 576.59 | 576.59
F2374151X173X4X | UPONOR VARIO RACORD COMPRESIE 17X2-3/4" EUROCON (1065286) | 19 | Buc | 376.2 | 19.8
F2374151X173X4X | UPONOR VARIO RACORD COMPRESIE 17X2-3/4" EUROCON (1065286) | 70 | Buc | 780.94 | 11.156
F2374164X24XXXX | UPONOR SERVOMOTOR 24V PT.DISTRIBUITOR PLASTIC (1000138) | 6 | Buc | 651.24 | 108.54
F2374167X829178 | U CUTIE DISTRIBUITOR A2 820-910X785X120-180 MM (1046993) | 1 | Buc | 320.85 | 320.85
F2374177X1550XX | UPONOR MULTI BANDA PERIMETRALA 150X10MM - 50M (1000080) | 300 | M | 1251 | 4.17
F2374178X6CAIXX | UPONOR VARIO PLUS DISTRIBUITOR PLASTIC CU DEBITMETRU 6 CAI 3/4" (1030585) | 1 | Buc | 845.01 | 845.011
F2374179X1XXXXX | UPONOR VARIO PLUS DISTRIBUITOR PLASTIC CU DEBITMETRU 1 CALE 3/4" (1042471) | 3 | Buc | 327.79 | 109.264
F2374180X1XXXXX | UPONOR SET MONTAJ PENTRU DISTRIBUITOR PLASTIC (1009209) | 7 | Buc | 2485 | 355
F2374188X416QEX | UPONOR Q&E PL SH DISTRIBUITOR ALAMA CU ROBINETI 1" 4 CAI 16 (1048522) | 88 | Buc | 14833.71 | 168.565
F2374189X172640 | UPONOR COMFORT PIPE PLUS TEAVA PE-XA PN6 17X2 - 640 M (1009227) | 3840 | Ml | 13266.43 | 3.455
F2374189X172640 | UPONOR COMFORT PIPE PLUS TEAVA PE-XA PN6 17X2 - 640 M (1009227) | 640 | Ml | 2058.94 | 3.217
F2374195X99XXXX | UPONOR MULTI CURBA CONDUCATOARE PLASTIC 9.9 (1063781) | 30 | Buc | 75.3 | 2.51
F2374196X9999XX | UPONOR MINITEC NIPLU ALAMA 9.9 CU INELE (1005264) | 30 | Buc | 339 | 11.3
F2374197X20XXXX | UPONOR Q&E INEL CU OPRITOR NATUR 20 (1057454) | 2 | Buc | 4.16 | 2.08
F2374197X20XXXX | UPONOR Q&E INEL CU OPRITOR NATUR 20 (1057454) | 2267 | Buc | 3129.13 | 1.38
F2374198X324450 | UPONOR AQUA PIPE TEAVA PE-XA PN10 32X4.4 - 50 M (1001203) | 1700 | Ml | 39729 | 23.37
F2374198X324450 | UPONOR AQUA PIPE TEAVA PE-XA PN10 32X4.4 - 50 M (1001203) | 3200 | Ml | 59662.97 | 18.645
F2374199X322950 | UPONOR RADI PIPE TEAVA PE-XA PN6 32X2.9 - 50M (1001220) | 400 | Ml | 4841.88 | 12.105
F2374201X32QEXX | UPONOR Q&E COT PPSU 32 (1001245) | 4 | Buc | 134.8 | 33.7
F2374201X32QEXX | UPONOR Q&E COT PPSU 32 (1001245) | 65 | Buc | 1261.79 | 19.412
F2374202XQEXX32 | UPONOR Q&E TEU PPSU 32 (1001250) | 1 | Buc | 40.33 | 40.33
F2374202XQEXX32 | UPONOR Q&E TEU PPSU 32 (1001250) | 248 | Buc | 7436.56 | 29.986
F2374203X322025 | UPONOR Q&E TEU REDUS PPSU 32-20-25 (1001422) | 139 | Buc | 3660.55 | 26.335
F2374204X322032 | UPONOR Q&E TEU REDUS PPSU 32-20-32 (1001424) | 1 | Buc | 46.22 | 46.22
F2374204X322032 | UPONOR Q&E TEU REDUS PPSU 32-20-32 (1001424) | 125 | Buc | 3451.94 | 27.615
F2374205X322525 | UPONOR Q&E TEU REDUS PPSU 32-25-25 (1001426) | 5 | Buc | 182.51 | 36.502
F2374205X322525 | UPONOR Q&E TEU REDUS PPSU 32-25-25 (1001426) | 9 | Buc | 258.41 | 28.712
F2374206X322532 | UPONOR Q&E TEU REDUS PPSU 32-25-32 (1001428) | 6 | Buc | 270 | 45
F2374206X322532 | UPONOR Q&E TEU REDUS PPSU 32-25-32 (1001428) | 131 | Buc | 4127.93 | 31.511
F2374207X2520QE | UPONOR Q&E NIPLU REDUS PPSU 25-20 (1008676) | 17 | Buc | 204.17 | 12.01
F2374207X2520QE | UPONOR Q&E NIPLU REDUS PPSU 25-20 (1008676) | 118 | Buc | 956.62 | 8.107
F2374208X4032QE | UPONOR Q&E NIPLU REDUS PPSU 40-32 (1008678) | 1 | Buc | 24.07 | 24.07
F2374208X4032QE | UPONOR Q&E NIPLU REDUS PPSU 40-32 (1008678) | 8 | Buc | 164.03 | 20.504
F2374215X403232 | UPONOR Q&E TEU REDUS PPSU 40-32-32 (1008709) | 50 | Buc | 2029.93 | 40.599
F2374232X251QEX | UPONOR Q&E CONECTOR ALAMA 25-1" EXT (1047863) | 7 | Buc | 266.49 | 38.07
F2374232X251QEX | UPONOR Q&E CONECTOR ALAMA 25-1" EXT (1047863) | 129 | Buc | 2995.44 | 23.221
F2374243XQE32XX | UPONOR Q&E INEL CU OPRITOR NATUR 32 (1057456) | 45 | Buc | 241.2 | 5.36
F2374243XQE32XX | UPONOR Q&E INEL CU OPRITOR NATUR 32 (1057456) | 1046 | Buc | 3299.76 | 3.155
F2374244XQE40XX | UPONOR Q&E INEL CU OPRITOR NATUR 40 (1045464) | 44 | Buc | 315.79 | 7.177
F2374244XQE40XX | UPONOR Q&E INEL CU OPRITOR NATUR 40 (1045464) | 70 | Buc | 260.47 | 3.721
F2374250X25XXXX | UPONOR Q&E INEL CU OPRITOR NATUR 25 (1057455) | 74 | Buc | 202.76 | 2.74
F2374250X25XXXX | UPONOR Q&E INEL CU OPRITOR NATUR 25 (1057455) | 1025 | Buc | 1575.44 | 1.537
F2374255E321QEX | UPONOR Q&E CONECTOR ALAMA 32-1" EXT (1008730) | 7 | Buc | 424.34 | 60.62
F2374255E321QEX | UPONOR Q&E CONECTOR ALAMA 32-1" EXT (1008730) | 12 | Buc | 415.49 | 34.624
F2374257X253225 | UPONOR Q&E TEU REDUS PPSU 25-32-25 (1008712) | 6 | Buc | 249.06 | 41.51
F2374257X253225 | UPONOR Q&E TEU REDUS PPSU 25-32-25 (1008712) | 59 | Buc | 1521.13 | 25.782
F2374267X5032XX | UPONOR Q&E NIPLU REDUS PPSU 50-32 (1042879) | 50 | Buc | 2010.19 | 40.204
F2374270X402413 | UPONOR Q&E ROBINET INGROPAT 16 (1038419) | 6 | Buc | 193.32 | 32.22
F2374277X16XXXX | UPONOR Q&E INEL CU OPRITOR NATUR 16 (1057453) | 31 | Buc | 60.14 | 1.94
F2374277X16XXXX | UPONOR Q&E INEL CU OPRITOR NATUR 16 (1057453) | 3499 | Buc | 3602.3 | 1.03
F2374278X32QEXX | UPONOR Q&E NIPLU PPSU 32 (1001235) | 39 | Buc | 1260.48 | 32.32
F2374278X32QEXX | UPONOR Q&E NIPLU PPSU 32 (1001235) | 54 | Buc | 1041.37 | 19.285
F2374279X40QEXX | UPONOR Q&E NIPLU PPSU 40 (1008673) | 29 | Buc | 981.91 | 33.859
F2374279X40QEXX | UPONOR Q&E NIPLU PPSU 40 (1008673) | 18 | Buc | 404.48 | 22.471
F2374280E251QEX | UPONOR FLEX MANER PT.ROBINET INGROPAT (1023161) | 6 | Buc | 134.7 | 22.45
F2374288X403240 | UPONOR Q&E TEU REDUS PPSU 40-32-40 (1008696) | 48 | Buc | 2081.6 | 43.367
F2374294X141730 | UPONOR TECTO PLACA CU NUTURI 14-17 30/52MM - 8.96MP (1005478) | 215.04 | M2 | 11642.16 | 54.14
F2374294X141730 | UPONOR TECTO PLACA CU NUTURI 14-17 30/52MM - 8.96MP (1005478) | 206.08 | M2 | 7031.33 | 34.119
F2374299X2034QE | U COT FIX PERETE ALAMA 20-3/4" Q&E (1028154) | 1 | Buc | 20.64 | 20.64
F2374300X252016 | UPONOR Q&E TEU REDUS PPSU 25-20-16 (1008701) | 45 | Buc | 1083.6 | 24.08
F2374307X1634XX | UPONOR FLEX-X RACORD COMPRESIE ALAMA 16X2.2-3/4" EUROCON (1045542) | 4 | Buc | 140.68 | 35.17
F2374319X75160X | U CUTIE DISTRIBUITOR TIP4 825-1015X1300X75-160 MM (1045477) | 1 | Buc | 640.99 | 640.99
F2374326X322520 | UPONOR Q&E TEU REDUS PPSU 32-25-20 (1008704) | 1 | Buc | 29.64 | 29.64
F2374326X322520 | UPONOR Q&E TEU REDUS PPSU 32-25-20 (1008704) | 45 | Buc | 1333.78 | 29.64
F2374328XQAEXXX | UPONOR AQUA PLUS CAPAC PENTRU DISTRIBUITOR PL 3/4" (1001337) | 42 | Ml | 289.33 | 6.889
F2374344EXXXXXX | UPONOR Q&E CONECTOR PPSU 25-3/4" EXT (1008664) | 146 | Buc | 1533.96 | 10.507
F23XX026E22XXXX | OCOLIRE CUPRU 22 I-E CONEX BANNINGER | 22 | Buc | 363.88 | 16.54
F23XX033X35XXXX | CAPAC CUPRU 35 CONEX BANNINGER | 10 | Buc | 190.9 | 19.09
F23XX039X54XXXX | MUFA CUPRU 54 CONEX BANNINGER | 1 | Buc | 24.53 | 24.53
F23XX119I4245XX | CURBA CUPRU 42/45 CONEX BANNINGER | 7 | Buc | 258.3 | 36.9
F23XX123I4290XX | COT CUPRU 42/90 CONEX BANNINGER | 15 | Buc | 404.06 | 26.938
F23XX136I6454XX | REDUCTIE CUPRU 64-54 CONEX BANNINGER | 10 | Buc | 589.9 | 58.99
F23XX152X182218 | TEU REDUS CUPRU 18-22-18 CONEX BANNINGER | 35 | Buc | 451.85 | 12.91
F23XX168X281822 | TEU REDUS CUPRU 28-18-22 CONEX BANNINGER | 57 | Buc | 1334.37 | 23.41
F23XX171X282222 | TEU REDUS CUPRU 28-22-22 CONEX BANNINGER | 7 | Buc | 130.34 | 18.62
F23XX173X282815 | TEU REDUS CUPRU 28-28-15 CONEX BANNINGER | 10 | Buc | 369 | 36.9
F23XX174X282818 | TEU REDUS CUPRU 28-28-18 CONEX BANNINGER | 20 | Buc | 392.6 | 19.63
F23XX187X421542 | TEU REDUS CUPRU 42-15-42 CONEX BANNINGER | 10 | Buc | 642.9 | 64.29
F23XX189X422242 | TEU REDUS CUPRU 42-22-42 CONEX BANNINGER (5130 042022042) | 3 | Buc | 192.96 | 64.32
F23XX198X542254 | TEU REDUS CUPRU 54-22-54 CONEX BANNINGER | 4 | Buc | 570.28 | 142.57
F23XX206X281522 | TEU REDUS CUPRU 28-15-22 CONEX BANNINGER | 13 | Buc | 302.5 | 23.269
F23XX207X1512XX | SEMIOLANDEZA CUPRU 15-1/2" | 425 | Buc | 1025.82 | 2.414
F23XX208X1834XX | SEMIOLANDEZA CUPRU 18-3/4" | 119 | Buc | 473.11 | 3.976
F23XX209X2234XX | SEMIOLANDEZA CUPRU 22-3/4" | 154 | Buc | 679.28 | 4.411
F23XX210X281XXX | SEMIOLANDEZA CUPRU 28-1" | 92 | Buc | 680.1 | 7.392
F23XX214X643564 | TEU REDUS CUPRU 64-35-64 CONEX BANNINGER | 10 | Buc | 2499.5 | 249.95
F23XX215X763576 | TEU REDUS CUPRU 76-35-76 CONEX BANNINGER | 4 | Buc | 622 | 155.5
F23XX217X18x1X2 | SEMIOLANDEZA CUPRU 18-1/2" | 233 | Buc | 730.52 | 3.135
F23XX238X22X1XX | SEMIOLANDEZA CUPRU 22-1" | 29 | Buc | 191.9 | 6.617
F3376469XXXXXXX | TEU REDUS NEGRU 2"-1" | 24 | Buc | 372.48 | 15.52
F3399004XXXXXXX | MUFA REDUSA NEAGRA 6/4"-1" | 37 | Buc | 268.62 | 7.26
F3399010XXXXXXX | MUFA REDUSA NEAGRA 3/4"-3/8" | 1 | Buc | 1.48 | 1.48
F33XX212X1XXXXX | CAPAC NEGRU 1" | 5 | Buc | 13.6 | 2.721
F33XX214I1XXXXX | COT NEGRU 1" | 102 | Buc | 277.44 | 2.72
F33XX215E1XXXXX | COT NEGRU 1" I-E | 158 | Buc | 510.34 | 3.23
F33XX218X1XXXXX | DOP NEGRU 1" | 12 | Buc | 21.48 | 1.79
F33XX219X1XXXXX | MUFA NEAGRA 1" | 24 | Buc | 63.36 | 2.64
F33XX223X1XXXXX | NIPLU NEGRU 1" | 135 | Buc | 362.99 | 2.689
F33XX224I1XXXXX | OLANDEZA NEAGRA 1" | 8 | Buc | 61.36 | 7.67
F33XX225E1XXXXX | OLANDEZA NEAGRA 1" I-E | 20 | Buc | 185.8 | 9.29
F33XX226X1XXXXX | TEU NEGRU 1" | 95 | Buc | 460.01 | 4.842
F33XX228I2XXXXX | COT NEGRU 2" | 8 | Buc | 96.19 | 12.024
F33XX229E2XXXXX | COT NEGRU 2" I-E | 13 | Buc | 184.55 | 14.196
F33XX232X2XXXXX | MUFA NEAGRA 2" | 12 | Buc | 120.28 | 10.023
F33XX235X2XXXXX | NIPLU NEGRU 2" | 12 | Buc | 115.56 | 9.63
F33XX236I2XXXXX | OLANDEZA NEAGRA 2" | 5 | Buc | 143.55 | 28.709
F33XX237E2XXXXX | OLANDEZA NEAGRA 2" I-E | 5 | Buc | 158.05 | 31.61
F33XX238X2XXXXX | TEU NEGRU 2" | 18 | Buc | 343.61 | 19.089
F33XX242X12XXXX | CAPAC NEGRU 1/2" | 16 | Buc | 29.74 | 1.859
F33XX244I12XXXX | COT NEGRU 1/2" | 53 | Buc | 59.36 | 1.12
F33XX245E12XXXX | COT NEGRU 1/2" I-E | 62 | Buc | 81.29 | 1.311
F33XX249X12XXXX | DOP NEGRU 1/2" | 26 | Buc | 23.63 | 0.909
F33XX250X12XXXX | MUFA NEAGRA 1/2" | 70 | Buc | 82.37 | 1.177
F33XX254X12XXXX | NIPLU NEGRU 1/2" | 7 | Buc | 5.72 | 0.817
F33XX256X12XXXX | MUFA REDUSA ZINCATA 5/4"-1" | 44 | Buc | 332.83 | 7.564
F33XX257X12XXXX | OLANDEZA NEAGRA 1/2" | 12 | Buc | 71.49 | 5.957
F33XX258E12XXXX | OLANDEZA NEAGRA 1/2" I-E | 10 | Buc | 68.44 | 6.844
F33XX260X12XXXX | TEU NEGRU 1/2" | 56 | Buc | 110.73 | 1.977
F33XX261X21XXXX | REDUCTIE NEAGRA 2"-1" | 13 | Buc | 103.87 | 7.99
F33XX262X34XXXX | CAPAC NEGRU 3/4" | 14 | Buc | 30.1 | 2.15
F33XX264I34XXXX | COT NEGRU 3/4" | 274 | Buc | 512.76 | 1.871
F33XX265E34XXXX | COT NEGRU 3/4" I-E | 130 | Buc | 264.2 | 2.032
F33XX269X34XXXX | DOP NEGRU 3/4" | 74 | Buc | 71.03 | 0.96
F33XX270X34XXXX | MUFA NEAGRA 3/4" | 63 | Buc | 64.02 | 1.016
F33XX274X34XXXX | NIPLU NEGRU 3/4" | 101 | Buc | 118.85 | 1.177
F33XX278I34XXXX | OLANDEZA NEAGRA 3/4" | 9 | Buc | 62.05 | 6.894
F33XX281X34XXXX | TEU NEGRU 3/4" | 95 | Buc | 193.25 | 2.034
F33XX282I38XXXX | COT NEGRU 3/8" | 10 | Buc | 19.84 | 1.984
F33XX283E38XXXX | COT NEGRU 3/8" I-E | 14 | Buc | 33.7 | 2.407
F33XX284X38XXXX | DOP NEGRU 3/8" | 30 | Buc | 36 | 1.2
F33XX285X38XXXX | MUFA NEAGRA 3/8" | 10 | Buc | 20.86 | 2.086
F33XX286X38XXXX | NIPLU NEGRU 3/8" | 13 | Buc | 36.57 | 2.813
F33XX290I54XXXX | COT NEGRU 5/4" | 13 | Buc | 43.16 | 3.32
F33XX291E54XXXX | COT NEGRU 5/4" I-E | 12 | Buc | 91.13 | 7.594
F33XX294X54XXXX | DOP NEGRU 5/4" | 148 | Buc | 455.84 | 3.08
F33XX295X54XXXX | MUFA NEAGRA 5/4" | 1 | Buc | 4.7 | 4.705
F33XX298X54XXXX | NIPLU NEGRU 5/4" | 19 | Buc | 34.39 | 1.81
F33XX300E54XXXX | OLANDEZA NEAGRA 5/4" I-E | 5 | Buc | 80.15 | 16.03
F33XX301X54XXXX | TEU NEGRU 5/4" | 9 | Buc | 79.14 | 8.794
F33XX303I64XXXX | COT NEGRU 6/4" | 13 | Buc | 134.32 | 10.333
F33XX304E64XXXX | COT NEGRU 6/4" I-E | 12 | Buc | 133.5 | 11.125
F33XX307X64XXXX | DOP NEGRU 6/4" | 7 | Buc | 28.67 | 4.096
F33XX308X64XXXX | MUFA NEAGRA 6/4" | 21 | Buc | 137.34 | 6.54
F33XX311X64XXXX | NIPLU NEGRU 6/4" | 26 | Buc | 141.6 | 5.446
F33XX312I64XXXX | OLANDEZA NEAGRA 6/4" | 6 | Buc | 99.6 | 16.6
F33XX313E64XXXX | OLANDEZA NEAGRA 6/4" I-E | 8 | Buc | 163.04 | 20.38
F33XX314X64XXXX | TEU NEGRU 6/4" | 12 | Buc | 160.51 | 13.376
F33XX315X112XXX | MUFA REDUSA NEAGRA 1/2"-3/8" | 3 | Buc | 7.62 | 2.54
F33XX316X112XXX | NIPLU REDUS NEGRU 1"-1/2" | 16 | Buc | 93.44 | 5.84
F33XX317X112XXX | REDUCTIE NEAGRA 1"-1/2" | 11 | Buc | 23.61 | 2.147
F33XX318X112XXX | TEU REDUS NEGRU 1"-1/2" | 96 | Buc | 444.48 | 4.63
F33XX321X134XXX | REDUCTIE NEAGRA 1"-3/4" | 62 | Buc | 104.96 | 1.693
F33XX322X134XXX | TEU REDUS NEGRU 1"-3/4" | 24 | Buc | 122 | 5.083
F33XX325X212XXX | COT NEGRU 2 1/2" | 14 | Buc | 499.63 | 35.688
F33XX330X234XXX | REDUCTIE NEAGRA 2"-3/4" | 4 | Buc | 38 | 9.5
F33XX331X254XXX | REDUCTIE NEAGRA 2"-5/4" | 29 | Buc | 220.07 | 7.589
F33XX333X264XXX | REDUCTIE NEAGRA 2"-6/4" | 13 | Buc | 89.54 | 6.888
F33XX335X541XXX | REDUCTIE NEAGRA 5/4"-1" | 22 | Buc | 57.32 | 2.605
F33XX336X541XXX | TEU REDUS NEGRU 5/4"-1" | 10 | Buc | 88.5 | 8.85
F33XX337X641XXX | REDUCTIE NEAGRA 6/4"-1" | 6 | Buc | 22.66 | 3.776
F33XX338X1238XX | NIPLU REDUS NEGRU 1/2"-3/8" | 7 | Buc | 23.03 | 3.29
F33XX339X1238XX | REDUCTIE NEAGRA 1/2"-3/8" | 8 | Buc | 11.02 | 1.378
F33XX341X3412XX | NIPLU REDUS NEGRU 3/4"-1/2" | 16 | Buc | 49.92 | 3.12
F33XX342X3412XX | REDUCTIE NEAGRA 3/4"-1/2" | 44 | Buc | 51.29 | 1.166
F33XX343X3412XX | TEU REDUS NEGRU 3/4"-1/2" | 48 | Buc | 170.48 | 3.552
F33XX345X5412XX | REDUCTIE NEAGRA 5/4"-1/2" | 18 | Buc | 72.57 | 4.032
F33XX346X5434XX | REDUCTIE NEAGRA 5/4"-3/4" | 29 | Buc | 98.63 | 3.401
F33XX349X6412XX | REDUCTIE NEAGRA 6/4"-1/2" | 8 | Buc | 38.08 | 4.76
F33XX350X6434XX | REDUCTIE NEAGRA 6/4"-3/4" | 5 | Buc | 27.27 | 5.454
F33XX351X6454XX | REDUCTIE NEAGRA 6/4"-5/4" | 17 | Buc | 64.8 | 3.812
F33XX354X1XXXXX | MUFA GEBO EGALA 5/4" | 2 | Buc | 148.7 | 74.35
F33XX393X5016XX | FLANSA FILETATA PN40/16 DN50 2" (FFF50) | 4 | Buc | 247.92 | 61.98
F33XX430X11X4II | COT NEGRU 2 1/2" I-E | 12 | Buc | 448.98 | 37.415
F33XX436X8016XX | FLANSA PLATA SUDABILA PN16 DN80 PT.TEAVA D=88.9 MM (FPS16_80_89) | 12 | Buc | 557.72 | 46.476
F33XX451XXXXXXX | MUFA REDUSA ZINCATA 5/4"-1/2" | 10 | Buc | 84.53 | 8.453
F33XX453XXXXXXX | REDUCTIE NEAGRA 4"-3" | 4 | Buc | 134 | 33.5
F33XX455XXXXXXX | REDUCTIE ZINCATA 2 1/2"-1" | 2 | Buc | 39.76 | 19.88
F33XX466X11X2XX | MUFA REDUSA NEAGRA 1"-1/2" | 12 | Buc | 45.17 | 3.764
F33XX467X13X4XX | MUFA REDUSA NEAGRA 1"-3/4" | 20 | Buc | 64.08 | 3.204
F3568004XXXXXXX | GEBERIT PLUVIA COT HDPE 63/45 SCURT (364.045.16.1) | 4 | Buc | 24.79 | 6.198
F3568005XXXXXXX | GEBERIT PLUVIA COT HDPE 56/45 SCURT (363.045.16.1) | 13 | Buc | 75.14 | 5.78
F3568007XXXXXXX | GEBERIT PLUVIA COT HDPE 50/90 LUNG (361.055.16.1) | 4 | Buc | 19.72 | 4.93
F3568009XXXXXXX | GEBERIT PLUVIA COT HDPE 63/90 LUNG (364.055.16.1) | 2 | Buc | 15.26 | 7.63
F3568012XXXXXXX | GEBERIT PLUVIA MUFA HDPE ELECTROFUZIUNE 90 (366.771.16.1) | 1 | Buc | 16.73 | 16.73
F3568014XXXXXXX | GEBERIT PLUVIA MUFA HDPE ELECTROFUZIUNE 63 (364.771.16.1) | 1 | Buc | 13.53 | 13.53
F3568016XXXXXXX | GEBERIT PLUVIA MUFA HDPE ELECTROFUZIUNE 50 (361.771.16.1) | 1 | Buc | 11.5 | 11.5
F3568029XXXXXXX | GEBERIT PLUVIA REDUCTIE HDPE CONCENTRICA 56/50 (363.560.16.1) | 1 | Buc | 5.52 | 5.52
F3568030XXXXXXX | GEBERIT PLUVIA REDUCTIE HDPE CONCENTRICA 63/56 (364.565.16.1) | 4 | Buc | 23.56 | 5.89
F3568033XXXXXXX | GEBERIT PLUVIA REDUCTIE HDPE EXCENTRICA SCURTA 75/63 (365.571.16.1) | 4 | Buc | 23.36 | 5.84
F3568036XXXXXXX | GEBERIT PLUVIA BANDA ELECTROFUZIUNE 110 (367.776.16.1) | 13 | Buc | 466.96 | 35.92
F3568042XXXXXXX | GEBERIT PLUVIA COT HDPE 40/45 SCURT (360.045.16.1) | 20 | Buc | 77.4 | 3.87
F3593023XXXXXXX | ROBINET PE 25 | 103 | Buc | 894.52 | 8.685
F35XX001X20XXXX | CAPAC PE 20 | 33 | Buc | 63.36 | 1.92
F35XX002X25XXXX | CAPAC PE 25 | 119 | Buc | 257.35 | 2.163
F35XX004X20XXXX | TEU PE 20 | 119 | Buc | 258.44 | 2.172
F35XX008X25XXXX | TEU PE 25 | 12 | Buc | 37.81 | 3.151
F35XX009X32XXXX | CAPAC PE 32 | 89 | Buc | 281.24 | 3.16
F35XX011X32XXXX | TEU PE 32 | 103 | Buc | 494.15 | 4.798
F35XX012X40XXXX | CAPAC PE 40 | 48 | Buc | 256.32 | 5.34
F35XX014X40XXXX | TEU PE 40 | 29 | Buc | 235.13 | 8.108
F35XX017X50XXXX | TEU PE 50 | 7 | Buc | 98.42 | 14.061
F35XX027E321XXX | COT PE 32X1" EXT | 74 | Buc | 182.38 | 2.465
F35XX029I321XXX | COT PE 32X1" INT | 104 | Buc | 265.05 | 2.549
F35XX031E321XXX | CUPLA RAPIDA 32X1" EXT | 13 | Buc | 188.56 | 14.505
F35XX032I321XXX | CUPLA RAPIDA 32X1" INT | 11 | Buc | 148.99 | 13.544
F35XX033E321XXX | MUFA PE 32X1" EXT | 79 | Buc | 151.59 | 1.919
F35XX035I321XXX | MUFA PE 32X1" INT | 45 | Buc | 101.42 | 2.254
F35XX038E321XXX | TEU PE 32X1" EXT | 51 | Buc | 216.34 | 4.242
F35XX039I321XXX | TEU PE 32X1" INT | 36 | Buc | 159.26 | 4.424
F35XX055E2012XX | COT PE 20X1/2" EXT | 60 | Buc | 58.45 | 0.974
F35XX056I2012XX | COT PE 20X1/2" INT | 48 | Buc | 54.31 | 1.131
F35XX060E2012XX | CUPLA RAPIDA 20X1/2" EXT | 17 | Buc | 97.18 | 5.717
F35XX061I2012XX | CUPLA RAPIDA 20X1/2" INT | 9 | Buc | 61.59 | 6.843
F35XX062E2012XX | MUFA PE 20X1/2" EXT | 43 | Buc | 35.19 | 0.818
F35XX064I2012XX | MUFA PE 20X1/2" INT | 69 | Buc | 69.04 | 1.001
F35XX068E2012XX | TEU PE 20X1/2" EXT | 33 | Buc | 59.88 | 1.815
F35XX069I2012XX | TEU PE 20X1/2" INT | 100 | Buc | 188.87 | 1.889
F35XX072X2020XX | COT PE 20X20/90 | 93 | Buc | 139.02 | 1.495
F35XX074X2020XX | MUFA PE 20X20 | 69 | Buc | 92.69 | 1.343
F35XX077E2512XX | MUFA PE 25X1/2" EXT | 21 | Buc | 25.26 | 1.203
F35XX078I2512XX | MUFA PE 25X1/2" INT | 24 | Buc | 33.45 | 1.394
F35XX082X2520XX | REDUCTIE PE 25-20 PN10 | 1 | Buc | 2.57 | 2.57
F35XX083X2525XX | COT PE 25X25/90 | 110 | Buc | 239.93 | 2.181
F35XX085X2525XX | MUFA PE 25X25 | 128 | Buc | 255.93 | 1.999
F35XX088E2534XX | COT PE 25X3/4" EXT | 2 | Buc | 2.85 | 1.426
F35XX090I2534XX | COT PE 25X3/4" INT | 62 | Buc | 106.45 | 1.717
F35XX092E2534XX | CUPLA RAPIDA 25X3/4" EXT | 15 | Buc | 147.94 | 9.862
F35XX093I2534XX | CUPLA RAPIDA 25X3/4" INT | 12 | Buc | 116.14 | 9.679
F35XX094E2534XX | MUFA PE 25X3/4" EXT | 89 | Buc | 109.67 | 1.232
F35XX096I2534XX | MUFA PE 25X3/4" INT | 139 | Buc | 199.98 | 1.439
F35XX098E2534XX | TEU PE 25X3/4" EXT | 31 | Buc | 81.11 | 2.616
F35XX099I2534XX | TEU PE 25X3/4" INT | 35 | Buc | 100.74 | 2.878
F35XX101X3220XX | REDUCTIE PE 32-20 PN10 | 30 | Buc | 133.2 | 4.44
F35XX103X3225XX | REDUCTIE PE 32-25 PN10 | 2 | Buc | 7.72 | 3.86
F35XX104X3232XX | COT PE 32X32/90 | 78 | Buc | 267.06 | 3.424
F35XX110E3234XX | MUFA PE 32X3/4" EXT | 14 | Buc | 28.14 | 2.01
F35XX111I3234XX | MUFA PE 32X3/4" INT | 14 | Buc | 32.56 | 2.326
F35XX112X4040XX | COT PE 40X40/90 | 23 | Buc | 124.5 | 5.413
F35XX114X4040XX | MUFA PE 40X40 | 71 | Buc | 352.87 | 4.97
F35XX115E4054XX | COT PE 40X5/4" EXT | 14 | Buc | 57.54 | 4.11
F35XX116I4054XX | COT PE 40X5/4" INT | 10 | Buc | 43.81 | 4.381
F35XX121E4054XX | MUFA PE 40X5/4" EXT | 10 | Buc | 31.23 | 3.123
F35XX122I4054XX | MUFA PE 40X5/4" INT | 40 | Buc | 147.06 | 3.676
F35XX125E4054XX | TEU PE 40X5/4" EXT | 6 | Buc | 43.92 | 7.32
F35XX126I4054XX | TEU PE 40X5/4" INT | 8 | Buc | 59.95 | 7.494
F35XX131X5050XX | MUFA PE 50X50 | 15 | Buc | 138.22 | 9.215
F35XX137I5064XX | MUFA PE 50X6/4" INT | 4 | Buc | 31.76 | 7.94
F35XX138E5064XX | TEU PE 50X6/4" EXT | 11 | Buc | 132.44 | 12.04
F35XX139I5064XX | TEU PE 50X6/4" INT | 5 | Buc | 64.5 | 12.9
F35XX157X4032XX | REDUCTIE PE 40-32 PN10 | 13 | Buc | 83.46 | 6.42
F3731005X1634XX | SUPORT DISTRIBUITOR PPRC | 60 | Set | 95.4 | 1.59
F3732001X636X4X | MUFA PE 50X5/4" INT | 13 | Buc | 112.84 | 8.68
F3732002X32PEXX | ROBINET PE 32 | 21 | Buc | 587.73 | 27.987
F3749001X162XXX | ICMA CONECTOR 15X1-M24 PT.DISTRIBUITOR | 269 | Buc | 1539.27 | 5.722
F3749002X162XXX | RBM FILTRU MAGNETIC ANTICALCAR 1/2" (03040400) | 1 | Buc | 139.12 | 139.12
F3750003XXXXXXX | REHAU RAUTITAN RX COT 25-1" INT (13660981001) | 1 | Buc | 41.54 | 41.54
F3750017XXXXXXX | REHAU RAUTITAN RACORD DISTRIBUITOR PT.TEAVA STABIL 20X2.9-3/4" (12664621003) | 30 | Buc | 357.6 | 11.92
F3750018XXXXXXX | REHAU RAUTITAN ROBINET H COLTAR (12407371001) | 10 | Buc | 716.97 | 71.697
F3750019XXXXXXX | REHAU RAUTITAN ROBINET H DREPT (12407271001) | 0 | Buc | 1.09 | 0
F3750020XXXXXXX | REHAU RAUTITAN SET NIPLU REDUS 3/4"-1/2" (12407111001) | 14 | Set | 163.52 | 11.68
F3750025XXXXXXX | REHAU RAUTITAN TEU REDUS 20-25-20 (11601041001) | 10 | Buc | 162.31 | 16.231
F3750027XXXXXXX | REHAU RAUTITAN TEU REDUS 25-20-20 (11600851001) | 1 | Buc | 16.26 | 16.258
F3750028XXXXXXX | REHAU RAUTITAN TEU REDUS 25-25-20 (11600731001) | 2 | Buc | 36.84 | 18.42
F3750028XXXXXXX | REHAU RAUTITAN TEU REDUS 25-25-20 (11600731001) | 8 | Buc | 151.86 | 18.982
F3750029XXXXXXX | REHAU RAUTITAN TEU REDUS 32-20-20 (11600861001) | 11 | Buc | 425.79 | 38.708
F3750032XXXXXXX | REHAU RAUTITAN TEU REDUS 32-25-25 (11600911001) | 34 | Buc | 1561.96 | 45.94
F3750032XXXXXXX | REHAU RAUTITAN TEU REDUS 32-25-25 (11600911001) | 6 | Buc | 232.25 | 38.708
F3750033XXXXXXX | REHAU RAUTITAN TEU REDUS 32-32-20 (11600741001) | 4 | Buc | 170.24 | 42.56
F3750090XXXXXXX | REHAU RAUTITAN RX TEU 25-3/4" INT (13660201001) | 1 | Buc | 42.2 | 42.2
F3750155XXXXXXX | REHAU RAUTITAN RX+ TEU REDUS 32-16-25 (14563971001) | 1 | Buc | 91.74 | 91.74
F3750157XXXXXXX | REHAU RAUBASIC INEL PRESARE 20 (12327931001) | 56 | Buc | 59.92 | 1.07
F3750164XXXXXXX | REHAU RAUTITAN RACORD DISTRIBUITOR PT.TEAVA STABIL 16.2X2.6-3/4" EUROCON (12664521003) | 2 | Buc | 22.94 | 11.47
F3750177XXXXXXX | REHAU RAUPIANO PLUS RAMIFICATIE PP 50/40/45 (11240891001) | 9 | Buc | 172.17 | 19.13
F3750177XXXXXXX | REHAU RAUPIANO PLUS RAMIFICATIE PP 50/40/45 (11240891001) | 22 | Buc | 299.81 | 13.628
F3766006X40PEXX | ROBINET PE 40 | 7 | Buc | 135.6 | 19.372
F3766014I1612XX | UPONOR Q&E ROBINET INGROPAT 25 (1038421) | 2 | Buc | 92.89 | 46.446
F3766024E1834XX | COMISA REDUCTIE PEXAL 26-20 PRESS (MU0870R26200) | 45 | Buc | 577.8 | 12.84
F3771002XXXXXXX | HAKA TEAVA HAKATHEN-L PE-RT/AL0.5/PE-RT 40X3.5 - 25M ALB (650.0013) | 50 | Ml | 915 | 18.3
F3771008XXXXXXX | COMISA COT PEXAL 40-40 PRESS (MU0860000400) | 21 | Buc | 709.8 | 33.8
F3771010XXXXXXX | COMISA MUFA PEXAL 40-40 PRESS (MU0870000400) | 20 | Buc | 640.8 | 32.04
F3771013XXXXXXX | COMISA TEU PEXAL 26-20-26 PRESS (MU085300DBD0) | 14 | Buc | 331.7 | 23.693
F3771015XXXXXXX | COMISA CONECTOR PEXAL 26-1" INT PRESS (MU0880010260) | 18 | Buc | 298.08 | 16.56
F3771025XXXXXXX | COMISA COT PEXAL 32-1" INT PRESS (MU0862010320) | 26 | Buc | 540.8 | 20.8
F3771026XXXXXXX | COMISA COT PEXAL 26-3/4" EXT PRESS (MU0861007260) | 55 | Buc | 835.01 | 15.182
F3771027XXXXXXX | COMISA COT PEXAL 32-1" EXT PRESS (MU0861010320) | 20 | Buc | 403.36 | 20.168
F3771036XXXXXXX | COMISA TEU PEXAL 20-1/2" INT PRESS (MU0852005200) | 25 | Buc | 391.25 | 15.65
F3771037XXXXXXX | COMISA TEU PEXAL 26-3/4" INT PRESS (MU0852007260) | 2 | Buc | 44.98 | 22.49
F3771038XXXXXXX | COMISA TEU PEXAL 32-1" INT PRESS (MU0852010320) | 8 | Buc | 256.16 | 32.02
F3774001XXXXXXX | UPONOR S-PRESS PLUS CONECTOR ALAMA 32-1" EXT (1070509) | 34 | Buc | 1318.86 | 38.79
F3774005XXXXXXX | UPONOR Q&E INEL CU OPRITOR NATUR 9.9X1.1 (1005263) | 3 | Buc | 5.73 | 1.91
F3774006XXXXXXX | UPONOR Q&E CONECTOR PPSU 25-3/4" INT (1042332) | 5 | Buc | 225.15 | 45.03
F3774007XXXXXXX | UPONOR Q&E TEU PPSU 25-1/2" INT (1042340) | 5 | Buc | 131.1 | 26.22
F3774009XXXXXXX | UPONOR VARIO RACORD COMPRESIE ALAMA 20X1.9/2.0-3/4" EUROCON PT.TEAVA PEX (1065290) | 17 | Buc | 274.89 | 16.17
F3774020XXXXXXX | UPONOR Q&E SEMIOLANDEZ PPSU 16-1/2" (1038021) | 3 | Buc | 57.66 | 19.22
F3774022XXXXXXX | UPONOR Q&E SEMIOLANDEZ PPSU 20-3/4" (1038023) | 2 | Buc | 44.36 | 22.18
F3774023XXXXXXX | UPONOR Q&E SEMIOLANDEZ PPSU 25-3/4" (1038024) | 2 | Buc | 52.82 | 26.41
F3774024XXXXXXX | UPONOR Q&E SEMIOLANDEZ PPSU 25-1" (1038025) | 2 | Buc | 64.34 | 32.17
F3774031XXXXXXX | UPONOR Q&E SMART RADI TIJA RACORD RADIATOR 16-15 - 1100MM (1023047) | 2 | Buc | 144.92 | 72.46
F3774035XXXXXXX | UPONOR UNI PIPE PLUS TEAVA MULTISTRAT 20X2.25 - 100M (1059579) | 600 | Ml | 4218 | 7.03
F3774036XXXXXXX | U TV MULTISTRAT UNI PIPE PLUS 20X2.25 - 200M (1059580) | 200 | Ml | 912 | 4.56
F3774039XXXXXXX | UPONOR UNI PIPE PLUS TEAVA MULTISTRAT 32X3 - 50M (1059583) | 350 | Ml | 8827 | 25.22
F3774048XXXXXXX | UPONOR UNI PIPE PLUS TEAVA MULTISTRAT PREIZOLATA 16X2/4MM - 100M (1063553) | 200 | Ml | 1416 | 7.08
F3774048XXXXXXX | UPONOR UNI PIPE PLUS TEAVA MULTISTRAT PREIZOLATA 16X2/4MM - 100M (1063553) | 100 | Ml | 507.65 | 5.077
F3774049XXXXXXX | UPONOR UNI PIPE PLUS TEAVA MULTISTRAT PREIZOLATA 20X2.25/4MM - 100M (1063555) | 200 | Ml | 1760 | 8.8
F3774049XXXXXXX | UPONOR UNI PIPE PLUS TEAVA MULTISTRAT PREIZOLATA 20X2.25/4MM - 100M (1063555) | 100 | Ml | 666.61 | 6.666
F3774050XXXXXXX | UPONOR UNI PIPE PLUS TEAVA MULTISTRAT PREIZOLATA 25X2.5/4MM - 50M (1063946) | 250 | Ml | 2857.5 | 11.43
F3774065XXXXXXX | UPONOR RADI PIPE TEAVA PE-XA PN6 25X2.3 - 6M (1001221) | 6 | Ml | 120.8 | 20.133
F3774066XXXXXXX | UPONOR RADI PIPE TEAVA PE-XA PN6 32X2.9 - 6M (1001222) | 12 | Ml | 381.36 | 31.78
F3774068XXXXXXX | UPONOR ADAPTOR Q&E 20 - S-PRESS 20 (1062846) | 50 | Buc | 1082.86 | 21.657
F3774074XXXXXXX | UPONOR Q&E SMART AQUA COT FIX PERETE ALAMA DUBLU 20X20-1/2" INT (1059821) | 1 | Buc | 131.48 | 131.48
F3774077XXXXXXX | UPONOR AQUA PIPE TEAVA PE-XA PN10 32X4.4 - 6 M (1001206) | 6 | Ml | 203.7 | 33.95
F3774077XXXXXXX | UPONOR AQUA PIPE TEAVA PE-XA PN10 32X4.4 - 6 M (1001206) | 12 | Ml | 227.82 | 18.985
F3774078XXXXXXX | UPONOR MULTI CURBA CONDUCATOARE METALICA 32 (1001231) | 84 | Buc | 936.57 | 11.15
F3774079XXXXXXX | UPONOR AQUA PIPE TEAVA PE-XA PN10 20X2.8 - 6 M (1008407) | 24 | Ml | 294.48 | 12.27
F3774080XXXXXXX | UPONOR Q&E CONECTOR PPSU 25-1" EXT (1008665) | 40 | Buc | 671.63 | 16.791
F3774081XXXXXXX | UPONOR Q&E COT PPSU 16-1/2" EXT (1008666) | 5 | Buc | 59.31 | 11.861
F3774082XXXXXXX | UPONOR Q&E COT PPSU 20-1/2" EXT (1008667) | 5 | Buc | 113.5 | 22.7
F3774084XXXXXXX | UPONOR Q&E TEU REDUS PPSU 32-40-32 (1008713) | 2 | Buc | 64.95 | 32.475
F3774104XXXXXXX | UPONOR MLC TEAVA MULTISTRAT PN10 90X8.5 - 5 M (1013455) | 20 | Ml | 3651.2 | 182.56
F3774111XXXXXXX | UPONOR S-PRESS PLUS COT ALAMA 16-1/2" EXT (1070532) | 18 | Buc | 246.96 | 13.72
F3774112XXXXXXX | UPONOR S-PRESS PLUS COT ALAMA 16-1/2" INT (1070539) | 10 | Buc | 199.47 | 19.947
F3774116XXXXXXX | UPONOR S-PRESS PLUS COT ALAMA 25-3/4" EXT (1070535) | 1 | Buc | 21.78 | 21.78
F3774116XXXXXXX | UPONOR S-PRESS PLUS COT ALAMA 25-3/4" EXT (1070535) | 5 | Buc | 158.19 | 31.638
F3774122XXXXXXX | UPONOR S-PRESS PLUS TEU ALAMA 16 (1070560) | 18 | Buc | 336.6 | 18.7
F3774132XXXXXXX | UPONOR S-PRESS PLUS TEU REDUS ALAMA 25-16-25 (1070574) | 15 | Buc | 638.4 | 42.56
F3774139XXXXXXX | UPONOR S-PRESS PLUS TEU REDUS ALAMA 32-25-25 (1070582) | 1 | Buc | 44.59 | 44.59
F3774147XXXXXXX | UPONOR S-PRESS PLUS COT FIX PERETE ALAMA 20-1/2" (1070640) | 10 | Buc | 321 | 32.1
F3774162XXXXXXX | UPONOR S-PRESS PLUS TEU REDUS PPSU 25-16-25 (1039955) | 5 | Buc | 90.6 | 18.12
F3774163XXXXXXX | UPONOR S-PRESS PLUS TEU REDUS PPSU 32-16-32 (1039958) | 20 | Buc | 596.4 | 29.82
F3774168XXXXXXX | UPONOR Q&E SEMIOLANDEZ ALAMA 25-1" (1023018) | 3 | Buc | 122.94 | 40.98
F3774169XXXXXXX | UPONOR Q&E COT ALAMA 20-1/2" EXT (1023020) | 48 | Buc | 643.68 | 13.41
F3774169XXXXXXX | UPONOR Q&E COT ALAMA 20-1/2" EXT (1023020) | 50 | Buc | 675.91 | 13.518
F3774170XXXXXXX | UPONOR Q&E COT ALAMA 20-3/4" EXT (1023021) | 5 | Buc | 226.6 | 45.32
F3774171XXXXXXX | UPONOR Q&E COT ALAMA 25-3/4" EXT (1023022) | 105 | Buc | 2975.7 | 28.34
F3774172XXXXXXX | UPONOR Q&E COT ALAMA 20-1/2" INT (1023024) | 13 | Buc | 144.33 | 11.103
F3774173XXXXXXX | UPONOR Q&E COT ALAMA 20-3/4" INT (1023025) | 13 | Buc | 351.13 | 27.01
F3774173XXXXXXX | UPONOR Q&E COT ALAMA 20-3/4" INT (1023025) | 50 | Buc | 816.62 | 16.332
F3774183XXXXXXX | UPONOR Q&E SEMIOLANDEZ COTIT PPSU 16-1/2" (1038037) | 3 | Buc | 67.05 | 22.35
F3774185XXXXXXX | UPONOR Q&E SEMIOLANDEZ COTIT PPSU 20-3/4" (1038039) | 2 | Buc | 51.28 | 25.64
F3774187XXXXXXX | UPONOR RADI PIPE TEAVA PE-XA PN6 20X2 IN COPEX ROSU 28/23 - 50 M (1042149) | 50 | Ml | 427.25 | 8.545
F3774187XXXXXXX | UPONOR RADI PIPE TEAVA PE-XA PN6 20X2 IN COPEX ROSU 28/23 - 50 M (1042149) | 800 | Ml | 6836 | 8.545
F3774192XXXXXXX | UPONOR Q&E COT PPSU 16-1/2" INT (1042334) | 46 | Buc | 1154.14 | 25.09
F3774192XXXXXXX | UPONOR Q&E COT PPSU 16-1/2" INT (1042334) | 10 | Buc | 148.2 | 14.82
F3774193XXXXXXX | UPONOR Q&E COT PPSU 20-1/2" INT (1042335) | 40 | Buc | 661.36 | 16.534
F3774198XXXXXXX | UPONOR Q&E TEU PPSU 25-3/4" INT (1042341) | 3 | Buc | 103.11 | 34.37
F3774248XXXXXXX | UPONOR UNI-C RACORD COMPRESIE ALAMA 20-1/2" INT PT.TEAVA MULTISTRAT (1058088) | 6 | Buc | 333.54 | 55.59
F3774250XXXXXXX | UPONOR UNI-X RACORD COMPRESIE ALAMA 20-3/4" EUROCON PT.TEAVA MULTISTRAT (1058092) | 192 | Buc | 2055.88 | 10.708
F3774254XXXXXXX | UPONOR COMFORT PIPE PLUS TEAVA PE-XA PN6 25X2.3 - 640 M (1063907) | 0 | Ml | 158.14 | 0
F3774255XXXXXXX | UPONOR SMART RADI NIPLU REDUS ALAMA PT.RADIATOR 3/4"-1/2" (1013906) | 13 | Buc | 210.47 | 16.19
F3774255XXXXXXX | UPONOR SMART RADI NIPLU REDUS ALAMA PT.RADIATOR 3/4"-1/2" (1013906) | 570 | Buc | 4796.83 | 8.415
F3774256XXXXXXX | UPONOR SMART RADI RACORD EUROCON PT.TEAVA 15-3/4" INT (1013830) | 28 | Buc | 350.84 | 12.53
F3774256XXXXXXX | UPONOR SMART RADI RACORD EUROCON PT.TEAVA 15-3/4" INT (1013830) | 626 | Buc | 5492.88 | 8.775
F3776021X2034RO | COMISA COT PEXAL 26-3/4" INT PRESS (MU0862007260) | 29 | Buc | 459.07 | 15.83
F3776041X25761X | BRATARA CAUCIUC 2" ROFIX | 38 | Buc | 50.54 | 1.33
F37XX001XXXXXXX | COMISA REDUCTIE PEXAL 26-16 PRESS (MU0870R26160) | 50 | Buc | 652.5 | 13.05
F37XX007X20XXXX | TEU PEXAL 20-20-20 | 3 | Buc | 36.78 | 12.26
F37XX051E1634XX | COMISA CONECTOR PEXAL 26-3/4" INT PRESS (MU0880007260) | 27 | Buc | 342 | 12.667
F37XX055I1634XX | COMISA RACORD EUROCON PT.TEAVA PLASTIC 16X2-3/4" INT (DC0221C1612N) | 819 | Buc | 4077.25 | 4.978
F37XX106X2034XX | COMISA COT FIX PERETE PEXAL 20-1/2" PRESS (MU0863005200) | 5 | Buc | 63.19 | 12.637
F37XX121E2634XX | CONECTOR PEXAL 26X3/4" EXT | 1 | Buc | 9.8 | 9.8
F37XX141X201616 | COMISA CONECTOR PEXAL 26-1" EXT PRESS (MU0871010260) | 37 | Buc | 550.93 | 14.89
F37XX152X262620 | COMISA TEU PEXAL 26-20-16 PRESS (MU085300DBA0) | 20 | Buc | 469 | 23.45
F37XX166EXXXXXX | COMISA COT PEXAL 20-1/2" EXT PRESS (MU0861005200) | 48 | Buc | 513.05 | 10.689
F37XX168EXXXXXX | COMISA CONECTOR PEXAL 16-1/2" EXT PRESS (MU0871005160) | 114 | Buc | 545.31 | 4.783
F37XX170X16XXXX | COMISA TEU PEXAL 16-16-16 PRESS (MU0850000160) | 42 | Buc | 493.87 | 11.759
F37XX174X20-16X | COMISA TEU PEXAL 20-16-20 PRESS (MU085300BAB0) | 19 | Buc | 296.59 | 15.61
F37XX175X16-16X | COMISA MUFA PEXAL 16-16 PRESS (MU0870000160) | 53 | Buc | 377.68 | 7.126
F37XX175X202016 | COMISA TEU PEXAL 20-1/2" EXT PRESS (MU0851005200) | 28 | Buc | 438.13 | 15.647
F37XX176X262020 | COMISA TEU PEXAL 26-20-20 PRESS (MU085300DBB0) | 20 | Buc | 487.2 | 24.36
F37XX177X201616 | COMISA TEU PEXAL 20-16-16 PRESS (MU085300BAA0) | 20 | Buc | 303 | 15.15
F37XX178E203X4X | COMISA CONECTOR PEXAL 20-3/4" EXT PRESS (MU0871007200) | 74 | Buc | 610.33 | 8.248
F37XX178E261XXX | COMISA COT PEXAL 16-1/2" INT PRESS (MU0862005160) | 80 | Buc | 601.19 | 7.515
F37XX179X2626XX | COMISA COT PEXAL 26-26 PRESS (MU0860000260) | 61 | Buc | 981.49 | 16.09
F37XX180X2626XX | COMISA MUFA PEXAL 26-26 PRESS (MU0870000260) | 43 | Buc | 578.44 | 13.452
F37XX181X1612XX | COMISA CONECTOR PEXAL 16-1/2" INT PRESS (MU0880005160) | 117 | Buc | 693.81 | 5.93
F37XX182X2034XX | COMISA CONECTOR PEXAL 20-3/4" INT PRESS (MU0880007200) | 114 | Buc | 1135.44 | 9.96
F37XX184X20X20X | COMISA COT PEXAL 20-20 PRESS (MU0860000200) | 10 | Buc | 105.71 | 10.571
F37XX185X202020 | COMISA TEU PEXAL 20-20-20 PRESS (MU0850000200) | 24 | Buc | 360.92 | 15.038
F37XX186E161X2X | COMISA TEU PEXAL 16-1/2" EXT PRESS (MU0851005160) | 29 | Buc | 456.17 | 15.73
F37XX187X2016XX | COMISA COT PEXAL 20-3/4" EXT PRESS (MU0861007200) | 50 | Buc | 570 | 11.4
F37XX188X203X4X | COMISA TEU PEXAL 20-3/4" INT PRESS (MU0852007200) | 20 | Buc | 421 | 21.05
F37XX189E2034XX | COMISA TEU PEXAL 20-3/4" EXT PRESS (MU0851007200) | 20 | Buc | 408.79 | 20.439
F37XX190X1612XX | COMISA TEU PEXAL 16-1/2" INT PRESS (MU0852005160) | 32 | Buc | 460.16 | 14.38
F37XX191X2620XX | COMISA REDUCTIE PEXAL 20-16 PRESS (MU0870R20160) | 32 | Buc | 305.6 | 9.55
F37XX192E2634XX | COMISA CONECTOR PEXAL 26-3/4" EXT PRESS (MU0871007260) | 40 | Buc | 474.8 | 11.87
F37XX193X262626 | COMISA TEU PEXAL 26-26-26 PRESS (MU0850000260) | 18 | Buc | 416.69 | 23.149
F37XX195X32X1XX | COMISA CONECTOR PEXAL 32-1" INT PRESS (MU0880010320) | 54 | Buc | 1006.02 | 18.63
F37XX196X3232XX | COMISA MUFA PEXAL 32-32 PRESS (MU0870000320) | 8 | Buc | 164.16 | 20.52
F37XX197X20X1X2 | COMISA CONECTOR PEXAL 20-1/2" INT PRESS (MU0880005200) | 70 | Buc | 531.3 | 7.59
F37XX198E2012XX | COMISA CONECTOR PEXAL 20-1/2" EXT PRESS (MU0871005200) | 59 | Buc | 361.67 | 6.13
F37XX199X201X2X | COMISA COT PEXAL 20-1/2" INT PRESS (MU0862005200) | 46 | Buc | 474.72 | 10.32
F37XX200X261626 | COMISA TEU PEXAL 26-16-26 PRESS (MU085300DAD0) | 26 | Buc | 618.54 | 23.79
F37XX201EXXXXXX | COMISA CONECTOR PEXAL 32-1" EXT PRESS (MU0871010320) | 33 | Buc | 547.14 | 16.58
F3912001XXXXXXX | S CAPAC PPRC 20 | 4456 | Buc | 441.71 | 0.099
F3912002XXXXXXX | S CAPAC PPRC 25 | 940 | Buc | 129.65 | 0.138
F3912003XXXXXXX | S CAPAC PPRC 32 | 842 | Buc | 224.98 | 0.267
F3912004XXXXXXX | S CAPAC PPRC 40 | 330 | Buc | 161.7 | 0.49
F3912005XXXXXXX | S CAPAC PPRC 50 | 144 | Buc | 152.63 | 1.06
F3912006XXXXXXX | S CAPAC PPRC 63 | 112 | Buc | 217.28 | 1.94
F3912007XXXXXXX | S CLEMA DUBLA PPRC 20 | 3915 | Buc | 389.75 | 0.1
F3912008XXXXXXX | S CLEMA DUBLA PPRC 25 | 5500 | Buc | 747.45 | 0.136
F3912009XXXXXXX | S CLEMA DUBLA PPRC 32 | 4500 | Buc | 1059.75 | 0.236
F3912010XXXXXXX | S CLEMA PPRC 20 | 35552 | Buc | 2410.71 | 0.068
F3912011XXXXXXX | S CLEMA PPRC 25 | 8913 | Buc | 887.59 | 0.1
F3912012XXXXXXX | S CLEMA PPRC 32 | 3369 | Buc | 460.4 | 0.137
F3912013XXXXXXX | S CLEMA PPRC 40 | 980 | Buc | 148.7 | 0.152
F3912014XXXXXXX | S CLEMA PPRC 50 | 813 | Buc | 181.87 | 0.224
F3912015XXXXXXX | S COT FIX PERETE DUBLU PPRC 20-1/2" | 1516 | Buc | 9936.18 | 6.554
F3912016XXXXXXX | S COT FIX PERETE DUBLU PPRC 25-1/2" | 35 | Buc | 254.46 | 7.27
F3912017XXXXXXX | S COT FIX PERETE PPRC 20-1/2" | 1881 | Buc | 4148.8 | 2.206
F3912018XXXXXXX | S COT FIX PERETE PPRC 25-1/2" | 300 | Buc | 707.37 | 2.358
F3912019XXXXXXX | S COT FIX PERETE PPRC 25-3/4" | 39 | Buc | 134.94 | 3.46
F3912020XXXXXXX | S COT PPRC 110/45 | 6 | Buc | 106.32 | 17.72
F3912022XXXXXXX | S COT PPRC 20/45 | 13325 | Buc | 2456.17 | 0.184
F3912023XXXXXXX | S COT PPRC 20/90 | 45108 | Buc | 8316.63 | 0.184
F3912024XXXXXXX | S COT PPRC 25/45 | 8395 | Buc | 2257.22 | 0.269
F3912025XXXXXXX | S COT PPRC 25/90 | 21491 | Buc | 6558.08 | 0.305
F3912026XXXXXXX | S COT PPRC 32/45 | 2276 | Buc | 924.44 | 0.406
F3912027XXXXXXX | S COT PPRC 32/90 | 4352 | Buc | 2406.8 | 0.553
F3912028XXXXXXX | S COT PPRC 40/45 | 592 | Buc | 591.56 | 0.999
F3912029XXXXXXX | S COT PPRC 40/90 | 982 | Buc | 1060.51 | 1.08
F3912030XXXXXXX | S COT PPRC 50/45 | 299 | Buc | 501.77 | 1.678
F3912031XXXXXXX | S COT PPRC 50/90 | 492 | Buc | 924.63 | 1.879
F3912032XXXXXXX | S COT PPRC 63/45 | 1 | Buc | 3.42 | 3.416
F3912033XXXXXXX | S COT PPRC 63/90 | 278 | Buc | 1180.34 | 4.246
F3912034XXXXXXX | S COT PPRC 75/45 | 121 | Buc | 483.22 | 3.994
F3912035XXXXXXX | S COT PPRC 75/90 | 281 | Buc | 1472.7 | 5.241
F3912036XXXXXXX | S COT PPRC 90/45 | 77 | Buc | 674.41 | 8.759
F3912037XXXXXXX | S COT PPRC 90/90 | 105 | Buc | 1139.3 | 10.85
F3912038XXXXXXX | S COT PPRC EXT 20-1/2"/90 | 5909 | Buc | 14476.8 | 2.45
F3912039XXXXXXX | S COT PPRC EXT 20-3/4"/90 | 400 | Buc | 1349.2 | 3.373
F3912040XXXXXXX | S COT PPRC EXT 25-1/2"/90 | 1084 | Buc | 2787.56 | 2.572
F3912041XXXXXXX | S COT PPRC EXT 25-3/4"/90 | 595 | Buc | 1884.01 | 3.166
F3912042XXXXXXX | S COT PPRC EXT 32-1"/90 | 260 | Buc | 980.08 | 3.77
F3912044XXXXXXX | S COT PPRC INT 20-1/2"/90 | 2858 | Buc | 5949.93 | 2.082
F3912045XXXXXXX | S COT PPRC INT 20-3/4"/90 | 163 | Buc | 425.43 | 2.61
F3912046XXXXXXX | S COT PPRC INT 25-1/2"/90 | 345 | Buc | 758.45 | 2.198
F3912047XXXXXXX | S COT PPRC INT 25-3/4"/90 | 303 | Buc | 803.39 | 2.651
F3912048XXXXXXX | S COT PPRC INT 32-1"/90 | 135 | Buc | 696.14 | 5.157
F3912049XXXXXXX | S COT PPRC INT 32-3/4"/90 | 37 | Buc | 114.33 | 3.09
F3912050XXXXXXX | S DOP PPRC FILETAT 20 | 3350 | Buc | 289.55 | 0.086
F3912051XXXXXXX | S DOP PPRC FILETAT 25 | 2065 | Buc | 208.64 | 0.101
F3912052XXXXXXX | S DOP PPRC FILETAT 32 | 734 | Buc | 140.55 | 0.191
F3912053XXXXXXX | S FILTRU Y PPRC 20MM I-E | 128 | Buc | 575.09 | 4.493
F3912054XXXXXXX | S FILTRU Y PPRC 25MM I-E | 100 | Buc | 642.56 | 6.426
F3912055XXXXXXX | S MUFA PPRC 110 | 94 | Buc | 829.45 | 8.824
F3912056XXXXXXX | S MUFA PPRC 20 | 10978 | Buc | 1648.49 | 0.15
F3912057XXXXXXX | S MUFA PPRC 20-1/2" EXT | 8109 | Buc | 18845.31 | 2.324
F3912058XXXXXXX | S MUFA PPRC 20-1/2" INT | 3125 | Buc | 5927.93 | 1.897
F3912059XXXXXXX | S MUFA PPRC 20-3/4" EXT | 915 | Buc | 2729.48 | 2.983
F3912060XXXXXXX | S MUFA PPRC 20-3/4" INT | 226 | Buc | 540 | 2.389
F3912061XXXXXXX | S MUFA PPRC 25 | 7356 | Buc | 1363.19 | 0.185
F3912062XXXXXXX | S MUFA PPRC 25-1/2" EXT | 811 | Buc | 1898.61 | 2.341
F3912063XXXXXXX | S MUFA PPRC 25-1/2" INT | 1354 | Buc | 2602.65 | 1.922
F3912064XXXXXXX | S MUFA PPRC 25-3/4" EXT | 1203 | Buc | 3686.73 | 3.065
F3912065XXXXXXX | S MUFA PPRC 25-3/4" INT | 893 | Buc | 2219.36 | 2.485
F3912066XXXXXXX | S MUFA PPRC 32 | 2664 | Buc | 822.95 | 0.309
F3912067XXXXXXX | S MUFA PPRC 32-1" EXT | 1096 | Buc | 3618.14 | 3.301
F3912068XXXXXXX | S MUFA PPRC 32-1" INT | 755 | Buc | 3650.61 | 4.835
F3912069XXXXXXX | S MUFA PPRC 32-3/4" EXT | 553 | Buc | 1828.09 | 3.306
F3912070XXXXXXX | S MUFA PPRC 32-3/4" INT | 567 | Buc | 1569.91 | 2.769
F3912071XXXXXXX | S MUFA PPRC 40 | 892 | Buc | 529.9 | 0.594
F3912072XXXXXXX | S MUFA PPRC 40-5/4" EXT | 516 | Buc | 10366.55 | 20.09
F3912073XXXXXXX | S MUFA PPRC 40-5/4" INT | 544 | Buc | 7274.16 | 13.372
F3912074XXXXXXX | S MUFA PPRC 50 | 465 | Buc | 527.15 | 1.134
F3912075XXXXXXX | S MUFA PPRC 50-6/4" EXT | 217 | Buc | 5997.23 | 27.637
F3912076XXXXXXX | S MUFA PPRC 50-6/4" INT | 231 | Buc | 3598.96 | 15.58
F3912077XXXXXXX | S MUFA PPRC 63 | 125 | Buc | 283.85 | 2.271
F3912078XXXXXXX | S MUFA PPRC 63-2" EXT | 56 | Buc | 1743.84 | 31.14
F3912079XXXXXXX | S MUFA PPRC 63-2" INT | 61 | Buc | 1655.93 | 27.146
F3912080XXXXXXX | S MUFA PPRC 75 | 194 | Buc | 587.44 | 3.028
F3912081XXXXXXX | S MUFA PPRC 75-2 1/2" EXT | 66 | Buc | 2921.85 | 44.27
F3912082XXXXXXX | S MUFA PPRC 75-2 1/2" INT | 56 | Buc | 2955.27 | 52.773
F3912083XXXXXXX | S MUFA PPRC 90 | 158 | Buc | 665.82 | 4.214
F3912084XXXXXXX | S MUFA PPRC 90-3" EXT | 25 | Buc | 1730.63 | 69.225
F3912085XXXXXXX | S MUFA PPRC 90-3" INT | 47 | Buc | 4646.28 | 98.857
F3912086XXXXXXX | S OLANDEZ PPRC 20-1/2" EXT | 1932 | Buc | 9081.75 | 4.701
F3912087XXXXXXX | S OLANDEZ PPRC 20-1/2" INT | 1150 | Buc | 5374.01 | 4.673
F3912088XXXXXXX | S OLANDEZ PPRC 25-3/4" EXT | 851 | Buc | 6615.46 | 7.774
F3912089XXXXXXX | S OLANDEZ PPRC 25-3/4" INT | 766 | Buc | 6038.6 | 7.883
F3912090XXXXXXX | S OLANDEZ PPRC 32-1" EXT | 500 | Buc | 5408.91 | 10.818
F3912091XXXXXXX | S OLANDEZ PPRC 32-1" INT | 639 | Buc | 5958.56 | 9.325
F3912092XXXXXXX | S OLANDEZ PPRC 40-5/4" EXT | 10 | Buc | 173.57 | 17.357
F3912093XXXXXXX | S OLANDEZ PPRC 40-5/4" INT | 138 | Buc | 2174.3 | 15.756
F3912094XXXXXXX | S OLANDEZ PPRC 50-6/4" EXT | 66 | Buc | 2063.68 | 31.268
F3912095XXXXXXX | S OLANDEZ PPRC 50-6/4" INT | 25 | Buc | 710.4 | 28.416
F3912096XXXXXXX | S PIESA DE DERIVATIE PPRC "TIP C" 20 | 409 | Buc | 255.58 | 0.625
F3912097XXXXXXX | S PIESA DE DERIVATIE PPRC "TIP C" 25 | 2728 | Buc | 3448.64 | 1.264
F3912098XXXXXXX | S PIESA DE DERIVATIE PPRC 20 | 809 | Buc | 417.8 | 0.516
F3912099XXXXXXX | S PIESA DE DERIVATIE PPRC 25 | 180 | Buc | 141.88 | 0.788
F3912100XXXXXXX | S PIESA DE DERIVATIE PPRC 32 | 619 | Buc | 913.7 | 1.476
F3912101XXXXXXX | S REDUCTIE PPRC 25-20 | 5836 | Buc | 798.22 | 0.137
F3912102XXXXXXX | S REDUCTIE PPRC 32-20 | 1211 | Buc | 269.94 | 0.223
F3912103XXXXXXX | S REDUCTIE PPRC 32-25 | 2334 | Buc | 432.06 | 0.185
F3912104XXXXXXX | S REDUCTIE PPRC 40-20 | 368 | Buc | 312.8 | 0.85
F3912105XXXXXXX | S REDUCTIE PPRC 40-25 | 478 | Buc | 216.3 | 0.453
F3912106XXXXXXX | S REDUCTIE PPRC 40-32 | 1482 | Buc | 582.1 | 0.393
F3912107XXXXXXX | S REDUCTIE PPRC 50-25 | 193 | Buc | 191.07 | 0.99
F3912108XXXXXXX | S REDUCTIE PPRC 50-32 | 2653 | Buc | 3157.6 | 1.19
F3912109XXXXXXX | S REDUCTIE PPRC 50-40 | 477 | Buc | 482.19 | 1.011
F3912110XXXXXXX | S REDUCTIE PPRC 63-32 | 95 | Buc | 194.07 | 2.043
F3912111XXXXXXX | S REDUCTIE PPRC 63-40 | 286 | Buc | 541.6 | 1.894
F3912112XXXXXXX | S REDUCTIE PPRC 63-50 | 374 | Buc | 571.99 | 1.529
F3912113XXXXXXX | S REDUCTIE PPRC 75-32 | 130 | Buc | 466.06 | 3.585
F3912114XXXXXXX | S REDUCTIE PPRC 75-40 | 57 | Buc | 203.53 | 3.571
F3912115XXXXXXX | S REDUCTIE PPRC 75-50 | 39 | Buc | 141.55 | 3.63
F3912116XXXXXXX | S REDUCTIE PPRC 75-63 | 122 | Buc | 499.13 | 4.091
F3912117XXXXXXX | S REDUCTIE PPRC 90-63 | 144 | Buc | 1188.46 | 8.253
F3912118XXXXXXX | S REDUCTIE PPRC 90-75 | 54 | Buc | 470.37 | 8.711
F3912121XXXXXXX | S ROBINET BILA PPRC 20 | 2725 | Buc | 17162.05 | 6.298
F3912122XXXXXXX | S ROBINET BILA PPRC 25 | 585 | Buc | 4575.84 | 7.822
F3912123XXXXXXX | S ROBINET BILA PPRC 32 | 257 | Buc | 2806.04 | 10.918
F3912124XXXXXXX | S ROBINET BILA PPRC 40 | 153 | Buc | 3840 | 25.098
F3912125XXXXXXX | S ROBINET BILA PPRC 50 | 18 | Buc | 630.54 | 35.03
F3912126XXXXXXX | S ROBINET BILA PPRC 63 | 133 | Buc | 8206.1 | 61.7
F3912128XXXXXXX | S ROBINET CROMAT PPRC 20 | 72 | Buc | 1378.08 | 19.14
F3912130XXXXXXX | S ROBINET PPRC 20 | 1812 | Buc | 18535.49 | 10.229
F3912131XXXXXXX | S ROBINET PPRC 25 | 224 | Buc | 2651.19 | 11.836
F3912132XXXXXXX | S ROBINET PPRC 32 | 524 | Buc | 7603.24 | 14.51
F3912133XXXXXXX | S SEMIOLANDEZ COTIT PPRC 20-1/2" INT | 747 | Buc | 4221.51 | 5.651
F3912134XXXXXXX | S SEMIOLANDEZ COTIT PPRC 25-3/4" INT | 150 | Buc | 1121.36 | 7.476
F3912135XXXXXXX | S SEMIOLANDEZ PPRC 20-1/2" INT | 1570 | Buc | 7333.83 | 4.671
F3912136XXXXXXX | S SEMIOLANDEZ PPRC 25-3/4" INT | 1132 | Buc | 7435.01 | 6.568
F3912138XXXXXXX | S TEU PPRC 20 | 7598 | Buc | 2046.12 | 0.269
F3912139XXXXXXX | S TEU PPRC 20-1/2" EXT | 475 | Buc | 1226.8 | 2.583
F3912140XXXXXXX | S TEU PPRC 20-1/2" INT | 182 | Buc | 375.2 | 2.062
F3912141XXXXXXX | S TEU PPRC 20-3/4" EXT | 59 | Buc | 189.39 | 3.21
F3912143XXXXXXX | S TEU PPRC 25 | 4869 | Buc | 1800.4 | 0.37
F3912144XXXXXXX | S TEU PPRC 25-1/2" EXT | 270 | Buc | 701.62 | 2.599
F3912145XXXXXXX | S TEU PPRC 25-1/2" INT | 347 | Buc | 784.1 | 2.26
F3912146XXXXXXX | S TEU PPRC 25-3/4" EXT | 236 | Buc | 842.52 | 3.57
F3912147XXXXXXX | S TEU PPRC 25-3/4" INT | 429 | Buc | 1144.25 | 2.667
F3912148XXXXXXX | S TEU PPRC 32 | 1873 | Buc | 1309.53 | 0.699
F3912149XXXXXXX | S TEU PPRC 32-1" EXT | 94 | Buc | 467.18 | 4.97
F3912150XXXXXXX | S TEU PPRC 32-1" INT | 258 | Buc | 1339.94 | 5.194
F3912152XXXXXXX | S TEU PPRC 32-3/4" INT | 205 | Buc | 650.79 | 3.175
F3912153XXXXXXX | S TEU PPRC 40 | 230 | Buc | 316.09 | 1.374
F3912154XXXXXXX | S TEU PPRC 50 | 280 | Buc | 706.49 | 2.523
F3912155XXXXXXX | S TEU PPRC 63 | 189 | Buc | 1009.29 | 5.34
F3912156XXXXXXX | S TEU PPRC 75 | 52 | Buc | 482.3 | 9.275
F3912157XXXXXXX | S TEU PPRC 90 | 62 | Buc | 1174.89 | 18.95
F3912158XXXXXXX | S TEU PPRC INEGALA 25-20-20 | 539 | Buc | 183.55 | 0.341
F3912159XXXXXXX | S TEU PPRC INEGALA 25-20-25 | 5157 | Buc | 3155.98 | 0.612
F3912160XXXXXXX | S TEU PPRC INEGALA 25-25-20 | 433 | Buc | 279.5 | 0.646
F3912161XXXXXXX | S TEU PPRC INEGALA 32-20-32 | 995 | Buc | 1003.62 | 1.009
F3912162XXXXXXX | S TEU PPRC INEGALA 32-25-32 | 831 | Buc | 913.15 | 1.099
F3912163XXXXXXX | S TEU PPRC INEGALA 40-20-40 | 470 | Buc | 734.78 | 1.563
F3912164XXXXXXX | S TEU PPRC INEGALA 40-25-40 | 645 | Buc | 791.72 | 1.227
F3912165XXXXXXX | S TEU PPRC INEGALA 40-32-40 | 278 | Buc | 317.5 | 1.142
F3912166XXXXXXX | S TEU PPRC INEGALA 50-20-50 | 5 | Buc | 15 | 3
F3912167XXXXXXX | S TEU PPRC INEGALA 50-25-50 | 64 | Buc | 198.16 | 3.096
F3912168XXXXXXX | S TEU PPRC INEGALA 50-32-50 | 19 | Buc | 59.57 | 3.135
F3912169XXXXXXX | S TEU PPRC INEGALA 50-40-50 | 823 | Buc | 4386.59 | 5.33
F3912170XXXXXXX | S TEU PPRC INEGALA 63-20-63 | 23 | Buc | 148.81 | 6.47
F3912171XXXXXXX | S TEU PPRC INEGALA 63-25-63 | 140 | Buc | 872.44 | 6.232
F3912172XXXXXXX | S TEU PPRC INEGALA 63-32-63 | 114 | Buc | 718.71 | 6.305
F3912173XXXXXXX | S TEU PPRC INEGALA 63-40-63 | 151 | Buc | 950.66 | 6.296
F3912174XXXXXXX | S TEU PPRC INEGALA 63-50-63 | 378 | Buc | 3129.84 | 8.28
F3912175XXXXXXX | S KIT CENTRALA PPRC 10 PIESE INT | 16 | Buc | 835.2 | 52.2
F39XX267X2534XX | ROBINET BILA PPRC 25X3/4" INT | 19 | Buc | 209 | 11
F39XX280X4032XX | REDUCTIE PPRC 40-32 | 79 | Buc | 45.82 | 0.58
F39XX297X5090XX | COT PPRC 50/90 | 35 | Buc | 76.2 | 2.177
F39XX298X6320XX | REDUCTIE PPRC 63-20 | 3 | Buc | 4.98 | 1.66
F39XX308X7590XX | COT PPRC 75/90 | 7 | Buc | 65.7 | 9.385
F39XX352X32XXXX | ROBINET CROMAT PPRC 32 | 5 | Buc | 183.7 | 36.74
F39XX354E2090XX | COT PPRC 20/90 I-E | 126 | Buc | 32.8 | 0.26
F39XX361E2545XX | COT PPRC 20/45 I-E | 191 | Buc | 64.94 | 0.34
F39XX361E2548XX | COT PPRC 40/90 I-E | 20 | Buc | 35.2 | 1.76
F39XX413E1637XX | COMISA TEU PEXAL 16-20-16 PRESS (MU085300ABA0) | 52 | Buc | 848.64 | 16.32
F39XX416X202016 | COMISA TEU PEXAL 20-20-16 PRESS (MU085300BBA0) | 43 | Buc | 709.93 | 16.51
F39XX420XXXXXXX | ROBINET PPRC 20 PT MASINA SPALAT | 2 | Buc | 8.74 | 4.37
F39XX424E25X90X | COT PPRC 25/90 I-E | 99 | Buc | 42.67 | 0.431
F39XX433X1616PR | COMISA MUFA PEXAL 20-20 PRESS (MU0870000200) | 56 | Buc | 505.01 | 9.018
F4039001X32XXXX | DOP PP 32 | 458 | Buc | 329.76 | 0.72
F4039002X32XXXX | MUFA PP 32 | 140 | Buc | 141.4 | 1.01
F4039003X40XXXX | DOP PP 40 | 417 | Buc | 297.23 | 0.713
F4039004X40XXXX | MUFA PP 40 | 358 | Buc | 422.3 | 1.18
F4039005X50XXXX | AERISITOR COLOANA 50 (STY-050) | 2 | Buc | 36.66 | 18.332
F4039006X50XXXX | DOP PP 50 | 653 | Buc | 372.93 | 0.571
F4039007X50XXXX | MUFA PP 50 | 129 | Buc | 216.71 | 1.68
F4039008X50XXXX | PIESA DE CURATIRE PP 50 | 22 | Buc | 123.31 | 5.605
F4039009X110XXX | AERISITOR COLOANA 110 (STY-090) | 4 | Buc | 291.5 | 72.875
F4039010X110XXX | DOP PP 110 | 169 | Buc | 213 | 1.26
F4039011X110XXX | MUFA PP 110 | 237 | Buc | 699.28 | 2.951
F4039012X110XXX | PIESA DE CURATIRE PP 110 | 50 | Buc | 313.97 | 6.279
F4039013X3245XX | COT PP 32/45 | 698 | Buc | 495.58 | 0.71
F4039014X3290XX | COT PP 32/90 | 973 | Buc | 700.56 | 0.72
F4039015X4032XX | REDUCTIE PP 40/32 | 62 | Buc | 47.74 | 0.77
F4039016X4045XX | COT PP 40/45 | 2105 | Buc | 1831.39 | 0.87
F4039017X4067XX | COT PP 40/67 | 67 | Buc | 64.4 | 0.961
F4039018X4090XX | COT PP 40/90 | 1420 | Buc | 1294.53 | 0.912
F4039019X5032XX | REDUCTIE PP 50/32 | 67 | Buc | 55.78 | 0.833
F4039020X5040XX | REDUCTIE PP 50/40 | 341 | Buc | 299.88 | 0.879
F4039021X5045XX | COT PP 50/45 | 1057 | Buc | 984.15 | 0.931
F4039022X5067XX | COT PP 50/67 | 65 | Buc | 70.2 | 1.08
F4039023X5090XX | COT PP 50/90 | 422 | Buc | 493.74 | 1.17
F4039024X11045X | COT PP 110/45 | 808 | Buc | 2666.42 | 3.3
F4039025X11050X | REDUCTIE PP 110/50 | 194 | Buc | 335.75 | 1.731
F4039026X11067X | COT PP 110/67 | 10 | Buc | 32.4 | 3.24
F4039029X111145 | RAMIFICATIE PP 110/110/45 | 229 | Buc | 1417.51 | 6.19
F4039030X111167 | RAMIFICATIE PP 110/110/67 | 102 | Buc | 539.76 | 5.292
F4039031X111190 | RAMIFICATIE PP 110/110/90 | 272 | Buc | 1661.92 | 6.11
F4039032X115045 | RAMIFICATIE PP 110/50/45 | 371 | Buc | 1450.97 | 3.911
F4039034X115067 | RAMIFICATIE PP 110/50/67 | 78 | Buc | 268.32 | 3.44
F4039035X115090 | RAMIFICATIE PP 110/50/90 | 99 | Buc | 327.67 | 3.31
F4039036X323245 | RAMIFICATIE PP 32/32/45 | 225 | Buc | 360.01 | 1.6
F4039037X323290 | RAMIFICATIE PP 32/32/90 | 60 | Buc | 68.4 | 1.14
F4039038X404045 | RAMIFICATIE PP 40/40/45 | 270 | Buc | 407.7 | 1.51
F4039039X404067 | RAMIFICATIE PP 40/40/67 | 113 | Buc | 168.37 | 1.49
F4039040X404090 | RAMIFICATIE PP 40/40/90 | 150 | Buc | 213 | 1.42
F4039041X504045 | RAMIFICATIE PP 50/40/45 | 67 | Buc | 191.17 | 2.853
F4039043X504090 | RAMIFICATIE PP 50/40/90 | 32 | Buc | 125.97 | 3.936
F4039044X505045 | RAMIFICATIE PP 50/50/45 | 180 | Buc | 369 | 2.05
F4039045X505067 | RAMIFICATIE PP 50/50/67 | 10 | Buc | 18.3 | 1.83
F4039046X505090 | RAMIFICATIE PP 50/50/90 | 109 | Buc | 187.48 | 1.72
F4039047X75XXXX | PIESA DE CURATIRE PP 75 | 51 | Buc | 321.36 | 6.301
F4045017X323267 | RAMIFICATIE PP 32/32/67 | 22 | Buc | 25.96 | 1.18
F4050001XXXXXXX | REHAU RAUPIANO COLIER FIXARE 50 (11205041001) | 150 | Buc | 700.5 | 4.67
F4050001XXXXXXX | REHAU RAUPIANO COLIER FIXARE 50 (11205041001) | 82 | Buc | 481.18 | 5.868
F4050002X100XXX | REHAU RAUTHERM TEU REDUS 20-17-20 (12588671002) | 4 | Buc | 87.08 | 21.77
F4050006XXXXXXX | REHAU RAUPIANO LIGHT PIESA DE CURATIRE PP 110 (14450801001) | 2 | Buc | 85.94 | 42.97
F4050008XXXXXXX | REHAU RAUPIANO LIGHT RAMIFICATIE PP 110/110/45 (14450511001) | 31 | Buc | 632.71 | 20.41
F4050009XXXXXXX | REHAU RAUPIANO LIGHT RAMIFICATIE PP 110/50/45 (14450471001) | 18 | Buc | 295.92 | 16.44
F4050009XXXXXXX | REHAU RAUPIANO LIGHT RAMIFICATIE PP 110/50/45 (14450471001) | 59 | Buc | 887.66 | 15.045
F4050022XXXXXXX | REHAU RAUPIANO LIGHT REDUCTIE PP 110/50 (14450651001) | 0 | Buc | -5.41 | 0
F4050024XXXXXXX | REHAU RAUPIANO LIGHT TEAVA PP 50/1 (14440081002) | 2 | Buc | 19.08 | 9.54
F4050025XXXXXXX | REHAU RAUPIANO LIGHT RAMIFICATIE PP 50/50/45 (14450351001) | 18 | Buc | 122.04 | 6.78
F4050029XXXXXXX | REHAU RAUPIANO LIGHT RAMIFICATIE PP 110/110/90 (14450521001) | 40 | Buc | 1310.8 | 32.77
F4050038XXXXXXX | REHAU RAUPIANO LIGHT COT PP 110/90 (14450231001) | 2 | Buc | 21.32 | 10.66
F4050039XXXXXXX | REHAU RAUPIANO LIGHT COT PP 125/90 (14450281001) | 0 | Buc | -0.69 | 0
F4050040XXXXXXX | REHAU RAUPIANO LIGHT COT PP 75/90 (14450131001) | 4 | Buc | 18.68 | 4.67
F4050041XXXXXXX | REHAU RAUPIANO LIGHT COT PP 125/45 (14450261001) | 0 | Buc | 1.33 | 0
F4050043XXXXXXX | REHAU RAUPIANO LIGHT TEAVA PP 50/0.25 (14440061001) | 0 | Buc | -2.79 | 0
F4050077XXXXXXX | REHAU RAUPIANO PLUS RAMIFICATIE PP 160/160/45 (11240381001) | 10 | Buc | 1233.4 | 123.34
F4050097XXXXXXX | REHAU RAUPIANO PLUS MUFA PP 160 (11240471001) | 5 | Buc | 267.65 | 53.53
F4050107XXXXXXX | REHAU RAUPIANO COLIER FIXARE 40 (11226441001) | 450 | Buc | 1800 | 4
F4050107XXXXXXX | REHAU RAUPIANO COLIER FIXARE 40 (11226441001) | 63 | Buc | 314.69 | 4.995
F4050109XXXXXXX | REHAU RAUPIANO COLIER FIXARE 125 (11200481002) | 22 | Buc | 459.52 | 20.887
F4050119XXXXXXX | REHAU RAUPIANO LIGHT COT PP 40/30 (14450011001) | 19 | Buc | 74.1 | 3.9
F4050120XXXXXXX | REHAU RAUPIANO LIGHT COT PP 40/45 (14450021001) | 40 | Buc | 176.4 | 4.41
F4050120XXXXXXX | REHAU RAUPIANO LIGHT COT PP 40/45 (14450021001) | 110 | Buc | 321.34 | 2.921
F4050121XXXXXXX | REHAU RAUPIANO LIGHT COT PP 40/90 (14450031001) | 2 | Buc | 6.3 | 3.152
F4050121XXXXXXX | REHAU RAUPIANO LIGHT COT PP 40/90 (14450031001) | 158 | Buc | 461.57 | 2.921
F4050140XXXXXXX | REHAU RAUPIANO LIGHT COT PP 160/45 (14450311001) | 4 | Buc | 175.24 | 43.81
F4050141XXXXXXX | REHAU RAUPIANO LIGHT COT PP 160/90 (14450321001) | 0 | Buc | -0.84 | 0
F4050144XXXXXXX | REHAU RAUPIANO PLUS MUFA PP 75 (11215841001) | 12 | Buc | 151.44 | 12.62
F4050151XXXXXXX | REHAU RAUPIANO LIGHT RAMIFICATIE PP 40/40/45 (14450331001) | 305 | Buc | 1671.4 | 5.48
F4050153XXXXXXX | REHAU RAUPIANO LIGHT RAMIFICATIE PP 75/50/45 (14450371001) | 2 | Buc | 18.68 | 9.34
F4050168XXXXXXX | REHAU RAUPIANO LIGHT RAMIFICATIE 125/125/90 (14450561001) | 1 | Buc | 43.12 | 43.12
F4050171XXXXXXX | REHAU RAUPIANO LIGHT REDUCTIE PP 50/40 (14450611001) | 23 | Buc | 85.13 | 3.701
F4050175XXXXXXX | REHAU RAUPIANO LIGHT REDUCTIE PP 125/110 (14450681001) | 0 | Buc | -13.61 | 0
F4050180XXXXXXX | REHAU RAUPIANO LIGHT TEAVA PP 125/2 (14440321001) | 14 | Buc | 1054.48 | 75.32
F4050181XXXXXXX | REHAU RAUPIANO SURUB FIXARE M8X80 (11210741002) | 1980 | Buc | 2534.4 | 1.28
F4050181XXXXXXX | REHAU RAUPIANO SURUB FIXARE M8X80 (11210741002) | 157 | Buc | 170.35 | 1.085
F4076004XXXXXXX | COT PVC KGM 250/90 | 18 | Buc | 1353.96 | 75.22
F4076005XXXXXXX | COT PVC KGM 315/45 | 8 | Buc | 934.18 | 116.773
F4076012XXXXXXX | DOP PVC KGM 200 | 5 | Buc | 45.86 | 9.172
F4076017XXXXXXX | CAPAC PVC KGM 110 | 7 | Buc | 20.51 | 2.93
F4076018XXXXXXX | CAPAC PVC KGM 125 | 4 | Buc | 16.8 | 4.2
F4076019XXXXXXX | CAPAC PVC KGM 160 | 2 | Buc | 12.26 | 6.13
F4076039XXXXXXX | RAMIFICATIE PP 75/50/90 | 7 | Buc | 31.74 | 4.535
F4076044XXXXXXX | RAMIFICATIE PVC KGM 200/200/90 | 3 | Buc | 141.03 | 47.01
F4076050XXXXXXX | RAMIFICATIE PVC KGM 250/160/90 | 30 | Buc | 2048.4 | 68.28
F4084002XXXXXXX | MUFA PP 75 | 20 | Buc | 68.6 | 3.43
F4084020XXXXXXX | COT TEHNIC PP 40/30 | 25 | Buc | 129.3 | 5.172
F4084021XXXXXXX | COT TEHNIC PP 40/40 | 29 | Buc | 164.43 | 5.67
F40XX005X110X45 | COT PVC KGM 110/45 | 282 | Buc | 1577.2 | 5.593
F40XX007X110XXX | PIESA DE CURATIRE PVC KGM 110 | 40 | Buc | 598.4 | 14.96
F40XX008X110X45 | RAMIFICATIE PVC KGM 110/110/45 | 92 | Buc | 1001.11 | 10.882
F40XX020X110XXX | DOP PVC KGM 110 | 18 | Buc | 44.72 | 2.485
F40XX023X125XXX | DOP PVC KGM 125 | 13 | Buc | 38.46 | 2.958
F40XX026X125XXX | PIESA DE CURATIRE PVC KGM 125 | 30 | Buc | 627.9 | 20.93
F40XX030X3267XX | COT PP 32/67 | 71 | Buc | 53.25 | 0.75
F40XX055X11145X | RAMIFICATIE DUBLA PP 110/110/110/45 | 7 | Buc | 244.12 | 34.875
F40XX057X12545X | COT PVC KGM 125/45 | 20 | Buc | 151.2 | 7.56
F40XX059X12567X | COT PVC KGM 125/67 | 14 | Buc | 152.43 | 10.888
F40XX061X16045X | COT PVC KGM 160/45 | 29 | Buc | 390.92 | 13.48
F40XX062X16090X | COT PVC KGM 160/90 | 19 | Buc | 334.55 | 17.608
F40XX064X20045X | COT PVC KGM 200/45 | 10 | Buc | 261.19 | 26.119
F40XX065X20090X | COT PVC KGM 200/90 | 20 | Buc | 657.32 | 32.866
F40XX066X25045X | COT PVC KGM 250/45 | 5 | Buc | 291.4 | 58.28
F40XX078X121145 | RAMIFICATIE PVC KGM 125/110/45 | 5 | Buc | 69.15 | 13.83
F40XX080X121245 | RAMIFICATIE PVC KGM 125/125/45 | 15 | Buc | 257.4 | 17.16
F40XX082X125110 | REDUCTIE PVC KGM 125/110 | 2 | Buc | 12 | 6
F40XX083X160110 | REDUCTIE PVC KGM 160/110 | 42 | Buc | 410.02 | 9.762
F40XX085X161145 | RAMIFICATIE PVC KGM 160/110/45 | 6 | Buc | 139.61 | 23.268
F40XX089X200160 | REDUCTIE PVC KGM 200/160 | 8 | Buc | 135.68 | 16.96
F40XX112X75X45X | COT PP 75/45 | 405 | Buc | 652.05 | 1.61
F40XX115X11030X | COT PP 110/30 | 176 | Buc | 712.8 | 4.05
F40XX116X11015X | COT PP 110/15 | 95 | Buc | 388.82 | 4.093
F40XX118X160125 | REDUCTIE PVC KGM 160/125 | 3 | Buc | 32.46 | 10.822
F40XX120X110X75 | REDUCTIE PP 110/75 | 20 | Buc | 74.8 | 3.74
F40XX121X125X90 | COT PVC KGM 125/90 | 31 | Buc | 305.02 | 9.839
F40XX122X75X90X | COT PP 75/90 | 108 | Buc | 193.32 | 1.79
F40XX123X11090X | RAMIFICATIE DUBLA PP 110/110/110/90 | 17 | Buc | 647.87 | 38.11
F40XX124X75X45X | RAMIFICATIE PP 75/75/45 | 20 | Buc | 109.6 | 5.48
F40XX125X75X90X | RAMIFICATIE PP 75/75/90 | 11 | Buc | 60.48 | 5.498
F40XX129X75X67X | COT PP 75/67 | 10 | Buc | 33.43 | 3.343
F40XX130X75-50X | REDUCTIE PP 75/50 | 26 | Buc | 73.76 | 2.837
F40XX131E25X45X | COT PPRC 25/45 I-E | 84 | Buc | 48.81 | 0.581
F40XX131X117587 | RAMIFICATIE PP 110/75/90 | 4 | Buc | 32.8 | 8.201
F40XX131X125119 | RAMIFICATIE PVC KGM 125/110/90 | 13 | Buc | 189.28 | 14.56
F40XX134X125125 | RAMIFICATIE PVC KGM 125/125/90 | 24 | Buc | 377.17 | 15.716
F40XX135X110X90 | RAMIFICATIE PVC KGM 110/110/90 | 31 | Buc | 309.67 | 9.989
F40XX136X160XXX | MUFA PVC KGM 160 | 12 | Buc | 147.84 | 12.32
F40XX136X161690 | RAMIFICATIE PVC KGM 160/160/90 | 9 | Buc | 233.1 | 25.9
F40XX137C160X45 | RAMIFICATIE PVC KGM 160/160/45 | 10 | Buc | 287.65 | 28.765
F40XX137X161090 | RAMIFICATIE PVC KGM 160/110/90 | 11 | Buc | 227.26 | 20.66
F40XX138XD160MM | DOP PVC KGM 160 | 19 | Buc | 98.77 | 5.199
F40XX140X200XXX | PIESA DE CURATIRE PVC KGM 200 | 8 | Buc | 588.24 | 73.53
F40XX140X250200 | REDUCTIE PVC KGM 250/200 | 4 | Buc | 184.79 | 46.196
F40XX145X20XXXX | MUFA REPARATIE PVC KGM 200 | 6 | Buc | 124.56 | 20.76
F40XX151X755045 | RAMIFICATIE PP 75/50/45 | 10 | Buc | 46.86 | 4.686
F40XX338X110X90 | COT PP 110/90 | 240 | Buc | 774 | 3.225
F5076321XXXXXXX | TEU REDUS ZINCAT 2 1/2"-2" | 5 | Buc | 263.89 | 52.778
F5076327XXXXXXX | TEU REDUS ZINCAT 3"-2" | 1 | Buc | 70.83 | 70.83
F5099001XXXXXXX | MUFA REDUSA ZINCATA 2"-5/4" | 13 | Buc | 205.5 | 15.808
F5099003XXXXXXX | NIPLU REDUS ZINCAT 2"-6/4" | 10 | Buc | 164.62 | 16.462
F5099004XXXXXXX | OLANDEZA ZINCATA 2 1/2" INT-EXT | 2 | Buc | 189.92 | 94.96
F5099006XXXXXXX | NIPLU REDUS ZINCAT 2 1/2"-2" | 3 | Buc | 117.81 | 39.27
F50XX130X1XXXXX | CAPAC ZINCAT 1" | 9 | Buc | 29.92 | 3.324
F50XX131I1XXXXX | COT ZINCAT 1" | 31 | Buc | 108.32 | 3.494
F50XX132E1XXXXX | COT ZINCAT 1" I-E | 66 | Buc | 284.26 | 4.307
F50XX133E1XXXXX | COT NEGRU 3" I-E | 8 | Buc | 374.61 | 46.827
F50XX135X1XXXXX | DOP ZINCAT 1" | 16 | Buc | 34.57 | 2.161
F50XX136E1XXXXX | MUFA GEBO TRECERE 1" EXT | 21 | Buc | 777.54 | 37.026
F50XX137I1XXXXX | MUFA GEBO TRECERE 1" INT | 21 | Buc | 824.67 | 39.27
F50XX138X1XXXXX | MUFA ZINCATA 1" | 2 | Buc | 7.55 | 3.776
F50XX139X1XXXXX | NIPLU ZINCAT 1" | 77 | Buc | 198.78 | 2.582
F50XX142I1XXXXX | OLANDEZA ZINCATA 1" | 30 | Buc | 293.72 | 9.791
F50XX149X1XXXXX | TEU ZINCAT 1" | 80 | Buc | 394.56 | 4.932
F50XX151I2XXXXX | COT ZINCAT 2" | 28 | Buc | 428.11 | 15.29
F50XX152E2XXXXX | COT ZINCAT 2" I-E | 15 | Buc | 279.72 | 18.648
F50XX154X2XXXXX | DOP ZINCAT 2" | 9 | Buc | 75.43 | 8.381
F50XX155E2XXXXX | MUFA GEBO TRECERE 2" EXT | 7 | Buc | 691.04 | 98.72
F50XX156I2XXXXX | MUFA GEBO TRECERE 2" INT | 260 | Buc | 25633.4 | 98.59
F50XX157X2XXXXX | MUFA ZINCATA 2" | 15 | Buc | 187.71 | 12.514
F50XX158X2XXXXX | NIPLU ZINCAT 2" | 21 | Buc | 257.44 | 12.259
F50XX159I2XXXXX | OLANDEZA ZINCATA 2" | 6 | Buc | 217.96 | 36.327
F50XX160E2XXXXX | OLANDEZA ZINCATA 2" INT-EXT | 2 | Buc | 81.11 | 40.553
F50XX161X2XXXXX | TEU ZINCAT 2" | 22 | Buc | 527 | 23.955
F50XX162E3XXXXX | COT ZINCAT 3" I-E | 5 | Buc | 298.36 | 59.671
F50XX164E4XXXXX | COT ZINCAT 4" I-E | 4 | Buc | 179.24 | 44.81
F50XX167X4XXXXX | OLANDEZA ZINCATA 4" | 1 | Buc | 187.5 | 187.5
F50XX169X12XXXX | CAPAC ZINCAT 1/2" | 50 | Buc | 114.98 | 2.3
F50XX170X12XXXX | COT ZINCAT 1/2" | 34 | Buc | 61.46 | 1.808
F50XX171E12XXXX | COT ZINCAT 1/2" I-E | 30 | Buc | 62.48 | 2.083
F50XX173X12XXXX | DOP ZINCAT 1/2" | 27 | Buc | 29.43 | 1.09
F50XX174E12XXXX | MUFA GEBO TRECERE 1/2" EXT | 11 | Buc | 286.98 | 26.089
F50XX175I12XXXX | MUFA GEBO TRECERE 1/2" INT | 5 | Buc | 132.56 | 26.512
F50XX176X12XXXX | MUFA ZINCATA 1/2" | 40 | Buc | 83.6 | 2.09
F50XX177X12XXXX | NIPLU ZINCAT 1/2" | 39 | Buc | 57.71 | 1.48
F50XX181I12XXXX | OLANDEZA ZINCATA 1/2" | 27 | Buc | 194.11 | 7.189
F50XX182E12XXXX | OLANDEZA ZINCATA 1/2" INT-EXT | 8 | Buc | 68.18 | 8.522
F50XX188X12XXXX | TEU ZINCAT 1/2" | 53 | Buc | 108.27 | 2.043
F50XX189X21XXXX | REDUCTIE ZINCATA 2"-1" | 4 | Buc | 40.7 | 10.174
F50XX190X21XXXX | TEU REDUS ZINCAT 2"-1" | 10 | Buc | 192.67 | 19.267
F50XX191X32XXXX | REDUCTIE ZINCATA 3"-2" | 2 | Buc | 43.69 | 21.843
F50XX192X34XXXX | CAPAC ZINCAT 3/4" | 25 | Buc | 69.69 | 2.788
F50XX193I34XXXX | COT ZINCAT 3/4" | 35 | Buc | 100.07 | 2.859
F50XX194E34XXXX | COT ZINCAT 3/4" I-E | 18 | Buc | 59.14 | 3.285
F50XX196X34XXXX | DOP ZINCAT 3/4" | 42 | Buc | 82.4 | 1.962
F50XX197E34XXXX | MUFA GEBO TRECERE 3/4" EXT | 17 | Buc | 516.79 | 30.4
F50XX198I34XXXX | MUFA GEBO TRECERE 3/4" INT | 9 | Buc | 284.03 | 31.559
F50XX199I34XXXX | MUFA ZINCATA 3/4" | 30 | Buc | 83.78 | 2.793
F50XX201X34XXXX | NIPLU ZINCAT 3/4" | 130 | Buc | 231.4 | 1.78
F50XX204I34XXXX | OLANDEZA ZINCATA 3/4" | 26 | Buc | 217.62 | 8.37
F50XX212X34XXXX | TEU ZINCAT 3/4" | 28 | Buc | 118.14 | 4.219
F50XX213I38XXXX | COT ZINCAT 3/8" | 39 | Buc | 98.67 | 2.53
F50XX214E38XXXX | COT ZINCAT 3/8" I-E | 4 | Buc | 11.32 | 2.83
F50XX216X38XXXX | DOP ZINCAT 3/8" | 24 | Buc | 33.46 | 1.394
F50XX217E38XXXX | MUFA GEBO TRECERE 3/8" EXT | 17 | Buc | 532.16 | 31.304
F50XX218X38XXXX | MUFA ZINCATA 3/8" | 10 | Buc | 25.07 | 2.507
F50XX221X38XXXX | TEU ZINCAT 3/8" | 10 | Buc | 35.4 | 3.54
F50XX224X43XXXX | REDUCTIE ZINCATA 4"-3" | 1 | Buc | 44.76 | 44.76
F50XX226X54XXXX | CAPAC ZINCAT 5/4" | 23 | Buc | 114.08 | 4.96
F50XX227I54XXXX | COT ZINCAT 5/4" | 15 | Buc | 120.62 | 8.042
F50XX228E54XXXX | COT ZINCAT 5/4" I-E | 22 | Buc | 207.04 | 9.411
F50XX232I54XXXX | DOP ZINCAT 5/4" | 15 | Buc | 60.76 | 4.051
F50XX233E54XXXX | MUFA GEBO TRECERE 5/4" EXT | 14 | Buc | 774.02 | 55.287
F50XX234I54XXXX | MUFA GEBO TRECERE 5/4" INT | 48 | Buc | 2696.16 | 56.17
F50XX235X54XXXX | MUFA ZINCATA 5/4" | 29 | Buc | 169.23 | 5.835
F50XX236X54XXXX | NIPLU ZINCAT 5/4" | 34 | Buc | 152.05 | 4.472
F50XX239I54XXXX | OLANDEZA ZINCATA 5/4" | 4 | Buc | 68.93 | 17.233
F50XX241X54XXXX | TEU ZINCAT 5/4" | 30 | Buc | 327.43 | 10.914
F50XX243I64XXXX | COT ZINCAT 6/4" | 40 | Buc | 514.07 | 12.852
F50XX244E64XXXX | COT ZINCAT 6/4" I-E | 48 | Buc | 676.32 | 14.09
F50XX245I64XXXX | DOP ZINCAT 6/4" | 7 | Buc | 35.01 | 5.001
F50XX246E64XXXX | MUFA GEBO TRECERE 6/4" EXT | 14 | Buc | 799.16 | 57.083
F50XX247I64XXXX | MUFA GEBO TRECERE 6/4" INT | 22 | Buc | 1300.2 | 59.1
F50XX248X64XXXX | MUFA ZINCATA 6/4" | 14 | Buc | 117.93 | 8.423
F50XX249X64XXXX | NIPLU ZINCAT 6/4" | 31 | Buc | 209.46 | 6.757
F50XX252I64XXXX | OLANDEZA ZINCATA 6/4" | 5 | Buc | 107.41 | 21.482
F50XX254X64XXXX | TEU ZINCAT 6/4" | 27 | Buc | 460.3 | 17.048
F50XX256X112XXX | MUFA REDUSA ZINCATA 1"-1/2" | 10 | Buc | 43 | 4.3
F50XX257X112XXX | NIPLU REDUS ZINCAT 1"-1/2" | 16 | Buc | 120.64 | 7.54
F50XX258X112XXX | REDUCTIE ZINCATA 1"-1/2" | 57 | Buc | 156.55 | 2.747
F50XX259X112XXX | TEU REDUS ZINCAT 1"-1/2" | 40 | Buc | 233.72 | 5.843
F50XX260X134XXX | DOP ZINCAT 2 1/2" | 19 | Buc | 348.63 | 18.349
F50XX261X134XXX | MUFA REDUSA ZINCATA 1"-3/4" | 38 | Buc | 160.68 | 4.228
F50XX262X134XXX | NIPLU REDUS ZINCAT 1"-3/4" | 10 | Buc | 43.65 | 4.365
F50XX264X134XXX | REDUCTIE ZINCATA 1"-3/4" | 32 | Buc | 66.34 | 2.073
F50XX265X134XXX | TEU REDUS ZINCAT 1"-3/4" | 22 | Buc | 138.16 | 6.28
F50XX268E212XXX | COT ZINCAT 2 1/2" I-E | 6 | Buc | 278.69 | 46.448
F50XX269X212XXX | MUFA ZINCATA 2 1/2" | 2 | Buc | 69.42 | 34.71
F50XX270X212XXX | NIPLU ZINCAT 2 1/2" | 21 | Buc | 453.6 | 21.6
F50XX273X212XXX | TEU ZINCAT 2 1/2" | 5 | Buc | 275.25 | 55.05
F50XX276X254XXX | REDUCTIE ZINCATA 2"-5/4" | 11 | Buc | 107.09 | 9.736
F50XX277X254XXX | TEU REDUS ZINCAT 2"-5/4" | 5 | Buc | 120 | 24
F50XX278X264XXX | REDUCTIE ZINCATA 2"-6/4" | 21 | Buc | 182.72 | 8.701
F50XX279X264XXX | TEU REDUS ZINCAT 2"-6/4" | 5 | Buc | 139.25 | 27.849
F50XX281X541XXX | NIPLU REDUS ZINCAT 5/4"-1" | 33 | Buc | 228.41 | 6.921
F50XX282X541XXX | REDUCTIE ZINCATA 5/4"-1" | 47 | Buc | 147.34 | 3.135
F50XX283X541XXX | TEU REDUS ZINCAT 5/4"-1" | 5 | Buc | 56.31 | 11.263
F50XX284X641XXX | REDUCTIE ZINCATA 6/4"-1" | 91 | Buc | 422.67 | 4.645
F50XX285X641XXX | TEU REDUS ZINCAT 6/4"-1" | 3 | Buc | 46.08 | 15.36
F50XX290X1238XX | MUFA REDUSA ZINCATA 1/2"-3/8" | 12 | Buc | 35.76 | 2.98
F50XX291X1238XX | NIPLU REDUS ZINCAT 1/2"-3/8" | 10 | Buc | 42.1 | 4.21
F50XX292X1238XX | REDUCTIE ZINCATA 1/2"-3/8" | 10 | Buc | 17.97 | 1.797
F50XX294X2122XX | REDUCTIE ZINCATA 2 1/2"-2" | 7 | Buc | 117.58 | 16.798
F50XX296X3412XX | MUFA REDUSA ZINCATA 3/4"-1/2" | 20 | Buc | 72 | 3.6
F50XX297X3412XX | NIPLU REDUS ZINCAT 3/4"-1/2" | 50 | Buc | 118.1 | 2.362
F50XX299X3412XX | REDUCTIE ZINCATA 3/4"-1/2" | 56 | Buc | 83.44 | 1.49
F50XX300X3412XX | TEU REDUS ZINCAT 3/4"-1/2" | 23 | Buc | 102.61 | 4.461
F50XX305X5412XX | REDUCTIE ZINCATA 5/4"-1/2" | 17 | Buc | 81.45 | 4.791
F50XX306X5412XX | TEU REDUS ZINCAT 5/4"-1/2" | 27 | Buc | 262.8 | 9.733
F50XX309X5434XX | REDUCTIE ZINCATA 5/4"-3/4" | 1 | Buc | 4.28 | 4.276
F50XX312X6412XX | REDUCTIE ZINCATA 6/4"-1/2" | 11 | Buc | 68.95 | 6.269
F50XX314X6434XX | MUFA REDUSA NEAGRA 3/4"-1/2" | 10 | Buc | 28.06 | 2.806
F50XX315X6434XX | REDUCTIE ZINCATA 6/4"-3/4" | 10 | Buc | 68.67 | 6.867
F50XX317X6454XX | NIPLU REDUS ZINCAT 6/4"-5/4" | 15 | Buc | 130.55 | 8.703
F50XX318X6454XX | REDUCTIE ZINCATA 6/4"-5/4" | 23 | Buc | 110.04 | 4.784
F50XX319X6454XX | TEU REDUS ZINCAT 6/4"-5/4" | 10 | Buc | 202.9 | 20.29
F50XX328XXXXXXX | MUFA GEBO TRECERE 3/8" INT | 11 | Buc | 339.57 | 30.87
F50XX329X3XXXXX | TEU ZINCAT 3" | 1 | Buc | 71.92 | 71.92
F50XX331X38XXXX | CAPAC ZINCAT 3/8" | 115 | Buc | 228.85 | 1.99
F50XX334X31XXXX | REDUCTIE ZINCATA 3"-1" | 11 | Buc | 326.92 | 29.72
F50XX336X3XXXXX | NIPLU ZINCAT 3" | 4 | Buc | 104.32 | 26.08
F50XX339X212112 | COT ZINCAT 2 1/2" | 16 | Buc | 707.76 | 44.235
F50XX340X641XXX | NIPLU REDUS ZINCAT 6/4"-1" | 10 | Buc | 160.07 | 16.007
F50XX356X21X2XX | OLANDEZA ZINCATA 2 1/2" | 3 | Buc | 246.13 | 82.044
F50XX362X21XXXX | NIPLU REDUS ZINCAT 2"-1" | 7 | Buc | 99.64 | 14.235
F50XX364X25X4XX | NIPLU REDUS ZINCAT 2"-5/4" | 6 | Buc | 105.35 | 17.558
FARAL0000000017 | FARAL ELEMENT RADIATOR ALUMINIU TROPICAL 800 | 1 | Buc | 76.9 | 76.899
FELE11200297 | FERROLI BOILER ELECTRIC IS VBO 100 - 100L (GRG47W03) | 1 | Buc | 493.82 | 493.818
FELE11200298 | FERROLI BOILER ELECTRIC IS VBO 80 - 80L (GRG46W03) | 2 | Buc | 893.89 | 446.944
FELE11200359 | FERROLI PANOU SOLAR CU TUBURI VIDATE FRL-PC25-58/1.8 - 25 TUBURI (OXAM1515) | 1 | Buc | 1733.89 | 1733.89
FELE11200591 | FERROLI CAZAN COMBI BLUEHELIX MAXIMA 34C + CONNECT (0TSB7MWA) | 1 | Buc | 5245.55 | 5245.55
FELE11201059 | FERROLI INSTANTURI GAZ PEGASO PRO 11 NG (GCC1MFAA) | 1 | Buc | 763.65 | 763.65
FELE11201060 | FERROLI INSTANTURI GAZ PEGASO PRO 11 GPL (GCC1MGAA) | 1 | Buc | 765.26 | 765.264
FELE11201073 | FERROLI BOILER TERMOELECTRIC POWER TERMO 80V - 80L (GRN16W0A) | 2 | Buc | 1098.9 | 549.45
FELE11201075 | FERROLI BOILER TERMOELECTRIC POWER TERMO 120V - 120L (GRN1YW0A) | 1 | Buc | 831.38 | 831.375
FELE11201077 | FERROLI BOILER ELECTRIC IS VBO 50 - 50L (GRG44W03) | 2 | Buc | 825.63 | 412.815
FERRO0000000003 | FERRO SET BATERIE TERMOSTATATA+DUS FIX+DUS MOBIL TREVI SQUARE BLACK (NP75SQ-TRV7U-BL) | 18 | Buc | 15378.12 | 854.34
FERRO0000000003 | FERRO SET BATERIE TERMOSTATATA+DUS FIX+DUS MOBIL TREVI SQUARE BLACK (NP75SQ-TRV7U-BL) | 1 | Buc | 0 | 0
FERRO0000000005 | FERRO SET DUS SINUS NEGRU - 1 FUNCTIE (U170BL-B) | 11 | Buc | 480.81 | 43.71
FERRO0000000008 | FERRO PARA DUS SINUS NEGRU (S170BL-B) | 1 | Buc | 28.5 | 28.5
FERRO0000000010 | FERRO SET DE DUS MOBIL SINUS NEGRU - FURTUN 150CM SI BARA DUS 65.5CM (N170BL-B) | 2 | Buc | 223.92 | 111.96
FERRO0000000012 | FERRO SUPORT SAPUN YACORE (65548.4) | 1 | Buc | 25.27 | 25.27
FERRO0000000013 | FERRO SUPORT SAPUN STICLA GRETA (AGR02) | 4 | Buc | 152.54 | 38.134
FERRO0000000016 | FERRO ROBINET DUBLU SERVICI F-COMFORT 1/2" CU DOUA IESIRI 3/4" (KCD1) | 373 | Buc | 10179.17 | 27.29
FERRO0000000017 | FERRO F-POWER ROBINET BILA CU SEMIOLANDEZA 1/2" FLUTURE PN16 (KFPM1SG) | 339 | Buc | 6379.98 | 18.82
FERRO0000000018 | FERRO F-POWER ROBINET BILA CU SEMIOLANDEZA 3/4" FLUTURE PN16 (KFPM2SG) | 273 | Buc | 7781.25 | 28.503
FERRO0000000020 | FERRO SET CHIUVETA GRANIT MEZZO NISIP 48X78+BATERIE ZUMBA BEJ (DRGM48/78SA-SET1-PL) | 1 | Buc | 484.03 | 484.03
FERRO0000000022 | FERRO ROBINET DUBLU SERVICI F-COMFORT 3/4" CU DOUA IESIRI 3/4" (KCD2) | 344 | Buc | 10793.48 | 31.376
FERROLI00000007 | FERROLI SISTEM SOLAR NEPRESURIZAT PT.ACM ECOSOLE-12 (OXAS2012) | 1 | Buc | 1150.34 | 1150.34
FERROLI00000009 | FERROLI CAZAN OTEL PELETI BIOPELLET PRO 30 - 30KW (LSBBP30T) | 2 | Buc | 18417.22 | 9208.61
FERROLI00000016 | FERROLI SISTEM SOLAR PRESURIZAT PT.ACM ECOHEAT-200 (OXAM1920) | 1 | Buc | 3197.74 | 3197.74
FERROLI00000018 | FERROLI ROBINET INSTANT APA CALDA STORM (IEWH02) | 2 | Buc | 322.17 | 161.087
FERROLI00000022 | FERROLI CAZAN OTEL PELETI BIOPELLET PRO 24 - 24KW (LSBBP24T) | 1 | Buc | 8712.71 | 8712.708
FERROLI00000067 | FERROLI ANOD DE MAGNEZIU D18X240MM (398C0230) | 17 | Buc | 873.12 | 51.36
FERROLI00000069 | FERROLI REZISTENTA ELECTRICA PT.BRETA PELLET (33333403) | 1 | Buc | 296.04 | 296.04
FERROLI00000118 | FERROLI SUPORT MONTAJ PT.PANOU SOLAR FRL-PC25-58/1.8 (OXAM1516) | 1 | Buc | 511.56 | 511.56
FERROLI00000154 | FERROLI SUPAPA DESCARCARE TERMICA DBV1 97GRC 3/4" (16912) | 1 | Buc | 616.46 | 616.46
FLTL22600001 | FLAMCO BASEFLEX VAS DE EXPANSIUNE INCALZIRE 8/6(1.5) (25300) | 4 | Buc | 359.05 | 89.763
FLTL22600002 | FLAMCO BASEFLEX VAS DE EXPANSIUNE INCALZIRE 12/6(1.5) (25301) | 3 | Buc | 255.3 | 85.1
FLTL22600003 | FLAMCO BASEFLEX VAS DE EXPANSIUNE INCALZIRE 18/6(1.5) (25302) | 1 | Buc | 93.88 | 93.884
FLTL22600004 | FLAMCO BASEFLEX VAS DE EXPANSIUNE INCALZIRE 25/6(1.5) (25303) | 2 | Buc | 222.24 | 111.119
FLTL22600005 | FLAMCO BASEFLEX VAS DE EXPANSIUNE INCALZIRE 35/6(1.5) (25305) | 2 | Buc | 274.94 | 137.471
FLTL22600006 | FLAMCO BASEFLEX VAS DE EXPANSIUNE INCALZIRE 50/6(1.5) (25306) | 2 | Buc | 411 | 205.498
FLTL22600007 | FLAMCO BASEFLEX VAS DE EXPANSIUNE INCALZIRE 80/6(1.5) (25307) | 2 | Buc | 517.06 | 258.53
FLTL22600008 | FLAMCO CONTRAFLEX VAS DE EXPANSIUNE INCALZIRE 100/6(1.5) (26103) | 1 | Buc | 682.93 | 682.93
FLTL22600009 | FLAMCO CONTRAFLEX VAS DE EXPANSIUNE INCALZIRE 150/6(1.5) (16153) | 1 | Buc | 781.42 | 781.42
FLTL22600012 | FLAMCO CLEAN SMART F SEPARATOR DE NAMOL MAGNETIC PN10 3/4" (30021) | 1 | Buc | 257.89 | 257.885
FLTL22600028 | FLAMCO FLOFIX VAS DE EXPANSIUNE SANITAR 12/10(4.0) (25291) | 4 | Buc | 728.08 | 182.02
FOLO78700058 | COMISA DISTRIBUITOR ASAMBLAT INOX 1" CU DEBITMETRU 3 CAI 3/4" SI RAC.GOLIRE 1/2" (CL067000303N) | 1 | Buc | 179.11 | 179.11
FP0000000000001 | COMISA TEAVA PE-RT/AL/PE-RT IZOLATA ALBA 32X3/9MM - 25M (TU0MU323000W) | 375 | Ml | 8673.75 | 23.13
GEBERIT00000001 | GEBERIT PLUVIA MUFA HDPE CU INEL DE ETANSARE 160 (369.779.16.3) | 1 | Buc | 51.6 | 51.6
GELE33802561 | FERRO RACORD DUS CU SUPORT NEGRU 1/2" (PKN14BL) | 6 | Buc | 313.02 | 52.17
GELE33802562 | FERRO BRAT FIX CAP DUS 350 MM NEGRU (RN350BL) | 5 | Buc | 268.9 | 53.78
GELE36800473 | GEBERIT MAPRESS OTEL-CARBON ADAPTOR 15-1/2" EXT (21703) | 30 | Buc | 401.4 | 13.38
GELE36800477 | GEBERIT MAPRESS OTEL-CARBON ADAPTOR 18-3/4" EXT (21705) | 40 | Buc | 594.8 | 14.87
GELE36800820 | GEBERIT PLUVIA BANDA ELECTROFUZIUNE 56 (363.776.16.1) | 1 | Buc | 26.74 | 26.74
GELE36800829 | GEBERIT PLUVIA BANDA ELECTROFUZIUNE 90 (366.776.16.1) | 19 | Buc | 615.41 | 32.39
GELE36800924 | GEBERIT PLUVIA BRATARA PT.TEAVA 125 CU PIULITA CONECTOR 1/2" (368.841.00.2) | 3 | Buc | 35.1 | 11.7
GELE36800926 | GEBERIT PLUVIA BRATARA PT.TEAVA 40 CU PIULITA CONECTOR 1/2" (360.841.00.2) | 3 | Buc | 29.37 | 9.79
GELE36800927 | GEBERIT PLUVIA BRATARA PT.TEAVA 50 CU PIULITA CONECTOR 1/2" (361.841.00.2) | 10 | Buc | 97.7 | 9.77
GELE36800928 | GEBERIT PLUVIA BRATARA PT.TEAVA 56 CU PIULITA CONECTOR 1/2" (363.841.00.2) | 5 | Buc | 46.65 | 9.33
GELE36800929 | GEBERIT PLUVIA BRATARA PT.TEAVA 63 CU PIULITA CONECTOR 1/2" (364.841.00.2) | 6 | Buc | 60 | 10
GELE36800930 | GEBERIT PLUVIA BRATARA PT.TEAVA 75 CU PIULITA CONECTOR 1/2" (365.841.00.2) | 22 | Buc | 243.54 | 11.07
GELE36800931 | GEBERIT PLUVIA BRATARA PT.TEAVA 90 CU PIULITA CONECTOR 1/2" (366.841.00.2) | 1 | Buc | 10.98 | 10.983
GELE36800935 | GEBERIT PLUVIA BRATARA PT.TEAVA 40 CU PIULITA CONECTOR M10 (360.843.00.2) | 4 | Buc | 36.34 | 9.086
GELE36800936 | GEBERIT PLUVIA BRATARA PT.TEAVA 50 CU PIULITA CONECTOR M10 (361.843.00.2) | 32 | Buc | 291.08 | 9.096
GELE36800937 | GEBERIT PLUVIA BRATARA PT.TEAVA 56 CU PIULITA CONECTOR M10 (363.843.00.2) | 42 | Buc | 422.52 | 10.06
GELE36800961 | GEBERIT PLUVIA BRATARA REGLABILA 160/168 (369.861.00.1) | 8 | Buc | 152.08 | 19.01
GELE36800963 | GEBERIT PLUVIA BRATARA REGLABILA 56/64 (363.861.00.1) | 14 | Buc | 190.82 | 13.63
GELE36800964 | GEBERIT PLUVIA BRATARA REGLABILA 63/71 (364.861.00.1) | 1 | Buc | 14.97 | 14.97
GELE36801148 | GEBERIT PLACA ACT.WC DELTA21 DUAL FLUSH CROMAT MAT (115.125.46.1) | 1 | Buc | 125 | 125
GELE36801194 | GEBERIT PLACA ACT.WC SIGMA21 DUAL FLUSH ALB/CROM (115.884.SI.1) | 1 | Buc | 697.69 | 697.69
GELE36801353 | GEBERIT PLUVIA CONEXIUNE CU BARIERA DE VAPORI 56 (359.113.00.1) | 1 | Buc | 156.95 | 156.95
GELE36801692 | GEBERIT PLUVIA COT HDPE 110/90 LUNG (367.055.16.1) | 15 | Buc | 221.25 | 14.75
GELE36801700 | GEBERIT PLUVIA COT HDPE 75/90 LUNG (365.055.16.1) | 1 | Buc | 10.97 | 10.97
GELE36801701 | GEBERIT PLUVIA COT HDPE 90/90 LUNG (366.055.16.1) | 1 | Buc | 15.51 | 15.51
GELE36801703 | GEBERIT PLUVIA COT HDPE 125/45 SCURT (368.045.16.1) | 2 | Buc | 34.38 | 17.19
GELE36801711 | GEBERIT PLUVIA COT HDPE 90/45 SCURT (366.045.16.1) | 3 | Buc | 36.75 | 12.25
GELE36801716 | GEBERIT COT HDPE: 88.5GR,, D=56MM (363.088.16.1) | 2 | Buc | 13.39 | 6.693
GELE36801849 | GEBERIT MAPRESS OTEL-CARBON COT 22/90 INT-EXT (20304) | 20 | Buc | 189.8 | 9.49
GELE36802102 | GEBERIT SILENT-DB20 COT PE 110/45 (310.450.14.1) | 10 | Buc | 228.1 | 22.81
GELE36802246 | GEBERIT DUOFIX RAMA WC 114CM CU REZERVOR SIGMA 8CM (111.796.00.1) | 10 | Buc | 8363.91 | 836.391
GELE36802291 | GEBERIT PLUVIA ELEMENT DE IMBINARE PT.BARE SUPORT PROFIL "C" (363.864.00.1) | 40 | Buc | 3817.4 | 95.435
GELE36802748 | GEBERIT MANSETA PT. RACORD TEAVA DE SIFON: D=45MM (119.668.00.1) | 47 | Buc | 238.63 | 5.077
GELE36802822 | GEBERIT PLUVIA MUFA DE DILATATIE HDPE CU COLIER DUBLU 125 (368.700.16.1) | 8 | Buc | 325.2 | 40.65
GELE36802827 | GEBERIT PLUVIA MUFA HDPE DE DILATATIE CU COLIER DUBLU 56 (363.700.16.1) | 5 | Buc | 121 | 24.2
GELE36802828 | GEBERIT PLUVIA MUFA HDPE DE DILATATIE CU COLIER DUBLU 63 (364.700.16.1) | 5 | Buc | 111.05 | 22.21
GELE36802829 | GEBERIT PLUVIA MUFA HDPE DE DILATATIE CU COLIER DUBLU 75 (365.700.16.1) | 9 | Buc | 220.41 | 24.49
GELE36802840 | GEBERIT PLUVIA MUFA HDPE ELECTROFUZIUNE CU FUZIBIL TERMIC INTEGRAT 250 (371.775.16.1) | 1 | Buc | 282.19 | 282.19
GELE36802843 | GEBERIT PLUVIA MUFA HDPE ELECTROFUZIUNE 125 (368.771.16.1) | 2 | Buc | 47.14 | 23.57
GELE36802846 | GEBERIT PLUVIA MUFA HDPE ELECTROFUZIUNE 40 (360.771.16.1) | 3 | Buc | 32.76 | 10.92
GELE36802850 | GEBERIT PLUVIA MUFA HDPE ELECTROFUZIUNE 75 (365.771.16.1) | 2 | Buc | 30.58 | 15.29
GELE36803101 | GEBERIT PLUVIA PIESA DE CURATIRE HDPE 110 (367.451.16.1) | 5 | Buc | 281.6 | 56.32
GELE36803102 | GEBERIT PLUVIA PIESA DE CURATIRE HDPE 125 (368.451.16.1) | 29 | Buc | 2028.26 | 69.94
GELE36803103 | GEBERIT PLUVIA PIESA DE CURATIRE HDPE 160 (369.451.16.1) | 7 | Buc | 894.25 | 127.75
GELE36803105 | GEBERIT PLUVIA PIESA DE CURATIRE HDPE 75 (365.451.16.1) | 4 | Buc | 162.36 | 40.59
GELE36803134 | GEBERIT PLUVIA PLACA FIXARE ROTUNDA CU PIULITA CONECTOR M10 (362.837.26.1) | 132 | Buc | 1689.6 | 12.8
GELE36803191 | GEBERIT PLUVIA RAMIFICATIE HDPE 110/40/45 (367.109.16.1) | 2 | Buc | 36.8 | 18.4
GELE36803197 | GEBERIT PLUVIA RAMIFICATIE HDPE 125/110/45 (368.135.16.1) | 4 | Buc | 97 | 24.25
GELE36803198 | GEBERIT PLUVIA RAMIFICATIE HDPE 125/125/45 (368.139.16.1) | 4 | Buc | 101.48 | 25.37
GELE36803200 | GEBERIT PLUVIA RAMIFICATIE HDPE 125/75/45 (368.125.16.1) | 12 | Buc | 321.24 | 26.77
GELE36803201 | GEBERIT PLUVIA RAMIFICATIE HDPE 125/90/45 (368.130.16.1) | 7 | Buc | 183.12 | 26.16
GELE36803203 | GEBERIT PLUVIA RAMIFICATIE HDPE 160/125/45 (369.139.16.1) | 1 | Buc | 86.27 | 86.27
GELE36803205 | GEBERIT PLUVIA RAMIFICATIE HDPE 160/75/45 (369.125.16.1) | 15 | Buc | 1349.55 | 89.97
GELE36803225 | GEBERIT PLUVIA RAMIFICATIE HDPE 40/40/45 (360.109.16.1) | 3 | Buc | 19.53 | 6.51
GELE36803226 | GEBERIT PLUVIA RAMIFICATIE HDPE 50/40/45 (361.109.16.1) | 1 | Buc | 5.49 | 5.49
GELE36803227 | GEBERIT PLUVIA RAMIFICATIE HDPE 50/50/45 (361.112.16.1) | 8 | Buc | 59.26 | 7.408
GELE36803228 | GEBERIT PLUVIA RAMIFICATIE 45GR, HDPE: D=56MM, D1=50MM (363.112.16.1) | 5 | Buc | 43.85 | 8.77
GELE36803229 | GEBERIT PLUVIA RAMIFICATIE HDPE 56/56/45 (363.115.16.1) | 2 | Buc | 18.38 | 9.19
GELE36803234 | GEBERIT PLUVIA RAMIFICATIE HDPE 75/40/45 (365.109.16.1) | 4 | Buc | 50 | 12.5
GELE36803235 | GEBERIT PLUVIA RAMIFICATIE HDPE 75/50/45 (365.112.16.1) | 3 | Buc | 38.16 | 12.72
GELE36803236 | GEBERIT PLUVIA RAMIFICATIE HDPE 75/56/45 (365.115.16.1) | 3 | Buc | 37.83 | 12.61
GELE36803237 | GEBERIT PLUVIA RAMIFICATIE HDPE 75/63/45 (365.120.16.1) | 1 | Buc | 12.43 | 12.43
GELE36803238 | GEBERIT PLUVIA RAMIFICATIE HDPE 75/75/45 (365.125.16.1) | 2 | Buc | 25.44 | 12.72
GELE36803245 | GEBERIT SILENT-DB20 RAMIFICATIE PE 110/110/45 (310.104.14.1) | 2 | Buc | 77 | 38.5
GELE36803418 | GEBERIT PLUVIA RECEPTOR TERASA CU FOLIE DE CONTACT - 6L/S D=110MM (359.037.00.1) | 5 | Buc | 1158.45 | 231.69
GELE36803431 | GEBERIT PLUVIA RECEPTOR TERASA DN56 CU FOLIE DE CONTACT - 12L/S (359.108.00.1) | 18 | Buc | 5072.94 | 281.83
GELE36803437 | GEBERIT PLUVIA RECEPTOR TERASA 9L/S (359.118.00.1) | 5 | Buc | 1015.4 | 203.08
GELE36803444 | GEBERIT PLUVIA REDUCTIE HDPE CONCENTRICA 125/110 (368.585.16.1) | 3 | Buc | 36.96 | 12.321
GELE36803448 | GEBERIT PLUVIA REDUCTIE HDPE CONCENTRICA 160/110 (369.535.16.1) | 10 | Buc | 153.5 | 15.35
GELE36803451 | GEBERIT PLUVIA REDUCTIE HDPE CONCENTRICA 50/40 (361.559.16.1) | 2 | Buc | 9.84 | 4.92
GELE36803458 | GEBERIT PLUVIA REDUCTIE HDPE CONCENTRICA 75/50 (365.560.16.1) | 6 | Buc | 32.28 | 5.38
GELE36803459 | GEBERIT PLUVIA REDUCTIE HDPE CONCENTRICA 75/56 (365.565.16.1) | 2 | Buc | 11.52 | 5.76
GELE36803460 | GEBERIT PLUVIA REDUCTIE HDPE CONCENTRICA 75/63 (365.570.16.1) | 4 | Buc | 23.09 | 5.773
GELE36803464 | GEBERIT PLUVIA REDUCTIE HDPE CONCENTRICA 90/63 (366.570.16.1) | 1 | Buc | 5.42 | 5.42
GELE36803465 | GEBERIT PLUVIA REDUCTIE HDPE CONCENTRICA 90/75 (366.575.16.1) | 2 | Buc | 11.54 | 5.77
GELE36803475 | GEBERIT PLUVIA REDUCTIE HDPE EXCENTRICA LUNGA 200/160 (370.594.16.5) | 2 | Buc | 258.12 | 129.06
GELE36803479 | GEBERIT PLUVIA REDUCTIE HDPE EXCENTRICA SCURTA 110/40 (367.558.16.1) | 1 | Buc | 5.73 | 5.73
GELE36803481 | GEBERIT PLUVIA REDUCTIE HDPE EXCENTRICA SCURTA 110/56 (367.566.16.1) | 1 | Buc | 5.95 | 5.95
GELE36803483 | GEBERIT PLUVIA REDUCTIE HDPE EXCENTRICA SCURTA 110/75 (367.576.16.1) | 2 | Buc | 12.38 | 6.19
GELE36803489 | GEBERIT PLUVIA REDUCTIE HDPE EXCENTRICA SCURTA 125/75 (368.576.16.1) | 6 | Buc | 77.62 | 12.937
GELE36803492 | GEBERIT PLUVIA REDUCTIE HDPE EXCENTRICA SCURTA 160/125 (369.588.16.1) | 6 | Buc | 99.72 | 16.62
GELE36803494 | GEBERIT PLUVIA REDUCTIE HDPE EXCENTRICA SCURTA 50/40 (361.558.16.1) | 3 | Buc | 14.61 | 4.87
GELE36803496 | GEBERIT PLUVIA REDUCTIE HDPE EXCENTRICA SCURTA 56/50 (363.561.16.1) | 2 | Buc | 11.02 | 5.51
GELE36803498 | GEBERIT PLUVIA REDUCTIE HDPE EXCENTRICA SCURTA 63/50 (364.561.16.1) | 4 | Buc | 22.3 | 5.576
GELE36803499 | GEBERIT PLUVIA REDUCTIE HDPE EXCENTRICA SCURTA 63/56 (364.566.16.1) | 2 | Buc | 11.7 | 5.85
GELE36803500 | GEBERIT PLUVIA REDUCTIE HDPE EXCENTRICA SCURTA 75/40 (365.558.16.1) | 2 | Buc | 11.22 | 5.61
GELE36803501 | GEBERIT PLUVIA REDUCTIE HDPE EXCENTRICA SCURTA 75/50 (365.561.16.1) | 3 | Buc | 17.22 | 5.74
GELE36803502 | GEBERIT PLUVIA REDUCTIE HDPE EXCENTRICA SCURTA 75/56 (365.566.16.1) | 7 | Buc | 40.39 | 5.77
GELE36803734 | GEBERIT REZERVOR INCASTRAT DELTA 12CM (109.100.00.1) | 2 | Buc | 604.84 | 302.42
GELE36803738 | GEBERIT REZERVOR INCASTRAT SIGMA 12 CM 6/3 LITRI (109.300.00.5) | 1 | Buc | 468.54 | 468.542
GELE36803739 | GEBERIT REZERVOR INCASTRAT SIGMA 8CM (109.791.00.1) | 9 | Buc | 3785.85 | 420.65
GELE36803857 | GEBERIT MAPRESS SET BACURI DE PRESARE [2] 42/54 (691.296.00.2) | 1 | Buc | 6416.84 | 6416.837
GELE36803857 | GEBERIT MAPRESS SET BACURI DE PRESARE [2] 42/54 (691.296.00.2) | 0 | Buc | 12833.68 | 0
GELE36803894 | GEBERIT SET CONECTARE VAS WC SUSPENDAT 18.5 CM: D=90MM CROMAT MAT (152.426.46.1) | 1 | Buc | 54.28 | 54.28
GELE36803901 | GEBERIT SET FIXARE PT.RAME DUOFIX MONTAJ INDIVIDUAL (111.839.00.1) | 10 | Buc | 379.95 | 37.995
GELE36803984 | GEBERIT MAPRESS SET BACURI DE PRESARE [2] 15/18/22/28/35 (690.232.00.1) | 0 | Buc | 6379.22 | 0
GELE36803993 | GEBERIT SET FONOIZOLANT PT. BIDEU SI VAS WC SUSPENDAT (156.050.00.1) | 2 | Buc | 50.57 | 25.286
GELE36804087 | GEBERIT SIFON LAVOAR 5/4" CU IESIRE DN40 - CROM LUCIOS (151.035.21.1) | 3 | Buc | 324.81 | 108.269
GELE36804207 | GEBERIT SISTEM COMANDA A SPALARII PT. PISOAR ACTIONARE ELECTRONICA ALIMENTARE ELECTRICA RETEA BASIC CROMAT MAT (115.817.46.5) | 1 | Buc | 1049.44 | 1049.44
GELE36804379 | GEBERIT PLUVIA STUT FILETAT CU CLAPETA DE INCHIDERE 50 (361.750.16.1) | 6 | Buc | 65.16 | 10.86
GELE36804380 | GEBERIT PLUVIA STUT FILETAT CU CLAPETA DE INCHIDERE 56 (363.750.16.1) | 8 | Buc | 102.88 | 12.86
GELE36805004 | GEBERIT PLUVIA TIJA FILETATA M10 - 0.5M (362.836.00.1) | 10 | Buc | 58.8 | 5.88
GELE36805024 | GEBERIT PLUVIA TEAVA HDPE 200X6.2 - 5M (370.000.16.0) | 30 | M | 2094.6 | 69.82
GELE36805204 | GEBERIT VALVA UMPLERE TIP 333 3/8" PT.REZERVOARE APARENTE (136.710.00.3) | 21 | Buc | 660.65 | 31.46
GELE36805239 | GEBERIT PLACA ACT.WC SIGMA30 DUAL FLUSH NEGRU MAT/CROM LUCIOS (115.883.14.1) | 4 | Buc | 1535.24 | 383.81
GELE36805273 | GEBERIT SILENT-PP TEAVA PP 32/0.25 (390.001.14.1) | 120 | Buc | 682.6 | 5.688
GELE36805286 | GEBERIT SILENT-PP TEAVA PP 110/0.5 (390.502.14.1) | 1 | Buc | 25.86 | 25.86
GELE36805294 | GEBERIT SILENT-PP TEAVA PP 110/1 (390.504.14.1) | 8 | Buc | 292.56 | 36.57
GELE36805310 | GEBERIT SILENT-PP TEAVA PP 110/2 (390.506.14.1) | 1 | Buc | 72.23 | 72.23
GELE36805377 | GEBERIT SILENT-PP COT PP 110/45 (390.522.14.1) | 1 | Buc | 13.56 | 13.56
GELE36805397 | GEBERIT SILENT-PP RAMIFICATIE PP 40/32/45 (390.130.14.1) | 3 | Buc | 29.82 | 9.94
GELE36805409 | GEBERIT SILENT-PP RAMIFICATIE PP 110/50/45 (390.532.14.1) | 5 | Buc | 161.05 | 32.21
GELE36805412 | GEBERIT SILENT-PP RAMIFICATIE PP 110/110/45 (390.535.14.1) | 55 | Buc | 1621.4 | 29.48
GELE36805466 | GEBERIT SILENT-PP REDUCTIE EXCENTRICA SCURTA PP 50/32 (390.279.14.1) | 115 | Buc | 915.4 | 7.96
GELE36805467 | GEBERIT SILENT-PP REDUCTIE EXCENTRICA PP 50/40 (390.271.14.1) | 1 | Buc | 8.32 | 8.32
GELE36805588 | GEBERIT BRATARA PENTRU CONDUCTA, IZOLATA, CU PIULITA CONECTOR M8 / M10: DI=32MM (390.099.26.1) | 50 | Buc | 218.09 | 4.362
GELE36805593 | GEBERIT BRATARA PENTRU CONDUCTA, IZOLATA, CU PIULITA CONECTOR M8 / M10: DI=110MM (390.599.26.1) | 25 | Buc | 250.25 | 10.01
GELE36805812 | KOLO IDOL CAPAC WC (10131000) | 3 | Buc | 133.45 | 44.483
GELE36805813 | KOLO IDOL CAPAC WC SOFTCLOSE (10134000) | 1 | Buc | 71.05 | 71.054
GELE36805963 | KOLO REKORD LAVOAR PENTRU MOBILIER 60CM (K91962000) | 1 | Buc | 149.6 | 149.6
GELE36806019 | KOLO TWINS LAVOAR 50X46CM - ALB (L51150000) | 3 | Buc | 639.78 | 213.26
GELE36806069 | KOLO IDOL LAVOAR 50CM (M11150000) | 3 | Buc | 200.04 | 66.679
GELE36806071 | KOLO IDOL LAVOAR 60X45CM (M11160000) | 1 | Buc | 87.92 | 87.915
GELE36806074 | KOLO IDOL VAS WC SUSPENDAT (M13100000) | 2 | Buc | 277.54 | 138.772
GELE36806406 | KOLO FIRST CADITA DUS PATRATA 80CM MASCA SI PICIOARE INCLUSE (XBK1680000) | 1 | Buc | 414 | 414
GELE36806558 | KOLO REKORD CADA DREPTUNGHIULARA 170X70CM (XWP1670000) | 1 | Buc | 461.07 | 461.074
GELE36806583 | KOLO PANOU FRONTAL 160CM PT.CADA DREPTUNGHIULARA (PWP2361000) | 1 | Buc | 237.72 | 237.72
GELE36806587 | KOLO PANOU LATERAL 70CM UNIVERSAL (PWP2373000) | 1 | Buc | 121.13 | 121.133
GELE36807238 | GEBERIT CANAL DUS CLEANLINE80 L=30-130CM CROM NEGRU (154.441.QC.1) | 1 | Buc | 1820.24 | 1820.24
GELE36807272 | GEBERIT VALVA GOLIRE PT. REZERVOR APARENT AP110 (238.234.00.1) | 3 | Buc | 70.99 | 23.662
GELE36807273 | GEBERIT GARNITURA ETANSARE PLUTITOR PT. REZERVOR APARENT AP110 (238.235.16.1) | 21 | Buc | 157.16 | 7.484
GELE36807417 | GEBERIT CAPAC DE PROTECTIE DIN PLASTIC: CROMAT MAT (240.966.46.1) | 1 | Buc | 192.56 | 192.555
GELE36807652 | GEBERIT RAMA DE MONTARE PENTRU CLAPETA DE ACTIONARE DELTA (242.274.00.1) | 1 | Buc | 50.99 | 50.993
GELE36808218 | GEBERIT DOP PROTECTIE 44.6MM (362.796.92.1) | 50 | Buc | 556 | 11.12
GELE36808219 | GEBERIT PLUVIA TIJA FILETATA M10 L200 GALVANIZATA (362.834.26.1) | 21 | Buc | 326.34 | 15.54
GELE36808240 | GEBERIT PLUVIA MUFA HDPE 90 (387.282.00.1) | 1 | Buc | 9.52 | 9.52
GELE36808382 | GEBERIT SELNOVA CAPAC WC FIXARE DE JOS ALB (500.331.01.1) | 5 | Buc | 493.48 | 98.696
GELE36808384 | GEBERIT CAPAC WC SELNOVASOFT-CLOSE - ALB (500.333.01.1) | 5 | Buc | 789.93 | 157.986
GELE36808385 | GEBERIT SELNOVA SQUARE CAPAC WC SOFTCLOSE (500.334.01.1) | 1 | Buc | 184.54 | 184.54
GELE36808386 | GEBERIT CAPAC WC SELNOVA CU FUNCTIE DE INCETINIRE (500.335.01.1) | 3 | Buc | 582.6 | 194.199
GELE36808389 | GEBERIT SELNOVA SQUARE CAPAC VAS WC DREPTUNGHIULAR ALB (500.338.01.1) | 6 | Buc | 803.99 | 133.998
GELE36808472 | GEBERIT VAS WC SUSPENDAT SELNOVA COMPACT SPALARE VERTICALA RIMFREE (500.377.01.2) | 1 | Buc | 515.1 | 515.1
GELE36808715 | GEBERIT SMYLE SET VAS WC SUSPENDAT RIMFREE CU CAPAC WC ALB (500.685.01.1) | 1 | Buc | 0 | 0
GELE36808931 | GEBERIT SELNOVA SQUARE VAS WC SUSPENDAT SPALARE VERTICALA RIMFREE 54CM ALB (501.546.01.1) | 2 | Buc | 981.89 | 490.943
GELE36808991 | GEBERIT GARNITURA PLATA PT.SISTEME DE SPALARE (816.418.00.1) | 17 | Buc | 78.49 | 4.617
GELE36809021 | GEBERIT DUOFIX RAMA WC 112CM REZ.DELTA 12 CM PLACA ACT.DELTA51 ALBA (458.128.11.1) | 3 | Buc | 2236.3 | 745.433
GELE36809049 | GEBERIT MAPRESS ACO 203XL PLUS MASINA PRESARE CU ACUMULATOR 18V (691.229.P1.2) | 0 | Buc | 16027.34 | 0
GELE36809168 | GEBERIT SELNOVA SQUARE CADA DE BAIE RECTANGULARA CU PICIOARE 180CM X 80CM (554.386.01.1) | 1 | Buc | 857.95 | 857.948
GELE36809479 | GEBERIT SMYLE SQUARE SET VAS WC SUSPENDAT CU CAPAC ALB (500.683.00.2) | 3 | Buc | 2698.31 | 899.436
GELE36809491 | KOLO REKORD/IDOL SEMIPIEDESTAL (K97101000) | 9 | Buc | 379.44 | 42.16
GELE36811273 | GEBERIT ICON BIDEU PE PARDOSEALA FORMA INCHISA: T=56CM, PREAPLIN=VIZIBIL, ALB ALPIN / MAT (502.384.JT.1) | 1 | Buc | 823.62 | 823.62
GELE36811624 | GEBERIT PLACA ACT.WC DELTA20 DUAL FLUSH ALB (115.127.11.1) | 1 | Buc | 96.22 | 96.22
GELE36811631 | GEBERIT PLACA ACT.DELTA50 DUAL FLUSH CROMAT LUCIOS (115.119.21.1) | 17 | Buc | 2965.31 | 174.43
GELE36811638 | GEBERIT PLACA ACT.WC DELTA35 DUAL FLUSH CROMAT LUCIOS (115.135.21.5) | 1 | Buc | 158.04 | 158.037
GELE36811742 | GEBERIT SIFON CADA ACTIONARE PRIN ROTIRE CROMAT LUCIOS D52 (150.520.21.6) | 1 | Buc | 124.74 | 124.738
GELE36811765 | GEBERIT PLUVIA BRATARA PT. TEAVA PLUVIA CU PIULITA CONECTOR G 3/4 REGLABILA D125/133 (368.842.00.1) | 1 | Buc | 18.23 | 18.23
GELE36812670 | GEBERIT SELNOVA VAS WC SUSPENDAT SPALARE VERTICALA RIMFREE ALB (501.045.00.7) | 5 | Buc | 1693.68 | 338.737
GELE36812675 | GEBERIT SELNOVA SQUARE VAS WC SUSPENDAT CU SPALARE VERTICALA RIMFREE: ALB (501.458.00.7) | 3 | Buc | 1092.63 | 364.21
GELE36812678 | GEBERIT VAS WC SUSPENDAT GEBERIT SELNOVA COMFORT CU SPALARE VERTICALA, PROIEC?IE ALUNGITA: ALB (501.044.00.7) | 2 | Buc | 1037.78 | 518.892
GELE36812700 | GEBERIT SELNOVA SQUARE BIDEU SUSPENDAT ALB (500.271.01.5) | 3 | Buc | 682.35 | 227.45
GELE36812897 | GEBERIT SELNOVA PREMIUM VAS WC SUSPENDAT SPALARE VERTICALA FORMA INCHISA, RIMFREE: T=53CM ALB (502.035.00.1) | 4 | Buc | 1948.7 | 487.174
GELE36812951 | GEBERIT PLUVIA PLACA FIXARE DREPTUNGHIULARA DOUA ORIFICII CU PIULI?A CONECTOR G=3/4" (362.827.26.1) | 1 | Buc | 12.49 | 12.49
GELE36813468 | GEBERIT FLOWFIT TEAVA MULTISTRAT ML 50X3.8 - 3M (619.015.00.1) | 15 | M | 937.67 | 62.511
GELE36813470 | GEBERIT TEAVA MULTISTRAT PE-RT/AL/PE-RT 16X2 - 5M (619.020.00.1) | 10 | M | 87.94 | 8.794
GELE36813473 | GEBERIT TEAVA MULTISTRAT PE-RT/AL/PE-RT 32X2.8 - 5M (619.023.00.1) | 15 | M | 451.83 | 30.122
GELE36813551 | GEBERIT FLOWFIT MUFA PPSU 32 (620.013.00.1) | 5 | Buc | 130.25 | 26.05
GELE36813553 | GEBERIT MUFA GEBERIT FLOWFIT: MATERIAL=PPSU, D=50MM (620.015.00.1) | 4 | Buc | 246.76 | 61.69
GELE36813587 | GEBERIT FLOWFIT COT PPSU 32/90 (620.073.00.1) | 15 | Buc | 481.89 | 32.126
GELE36813589 | GEBERIT COT GEBERIT FLOWFIT: ARC=90 GR, MATERIAL=PPSU, D=50MM (620.075.00.1) | 1 | Buc | 82.31 | 82.31
GELE36813595 | GEBERIT FLOWFIT TEU PPSU 32-32-32 (620.083.00.1) | 5 | Buc | 244.65 | 48.93
GELE36813724 | GEBERIT FLOWFIT ADAPTOR BRONZ 32-1" INT (620.403.00.1) | 5 | Buc | 229.7 | 45.94
GELE36813726 | GEBERIT FLOWFIT ADAPTOR ALAMA 50-6/4" EXT (620.405.00.1) | 6 | Buc | 725.41 | 120.902
GELE36813731 | GEBERIT FLOWFIT ADAPTOR BRONZ 25-1" INT (620.412.00.1) | 5 | Buc | 172.61 | 34.522
GELE36813778 | GEBERIT IMBINARE FILETATA ADAPTOR GEBERIT FLOWFIT CU FILET EXTERIOR: MATERIAL=BRONZ SILICAT FARA PLUMB (CUZN21SI3P), D=16MM, R=1/2 ", G=3/4 " (620.580.00.1) | 10 | Buc | 492.25 | 49.225
GELE36813781 | GEBERIT IMBINARE FILETATA ADAPTOR GEBERIT FLOWFIT CU FILET EXTERIOR: MATERIAL=BRONZ SILICAT FARA PLUMB (CUZN21SI3P), D=32MM, R=1 ", G=1 1/4 " (620.583.00.1) | 5 | Buc | 583.15 | 116.63
GELE36813783 | GEBERIT FLOWFIT IMBINARE FILETATA ADAPTOR 50-6/4" EXT (620.585.00.1) | 5 | Buc | 1405.04 | 281.008
GELE36814689 | GEBERIT ELEMENT INSTALARE PISOAR DUOFIX130 CM SISTEM COMANDA A SPALARII PISOAR BASIC (111.665.00.6) | 1 | Buc | 0 | 0
GELE36814690 | GEBERIT DUOFIX RAMA BIDEU 112CM (111.520.00.2) | 2 | Buc | 1158.58 | 579.288
GELE36814735 | GEBERIT DUOFIX RAMA WC NOU 112CM CU REZERVOR SIGMA 12CM (111.300.00.6) | 13 | Buc | 9116.23 | 701.249
GELE36814735 | GEBERIT DUOFIX RAMA WC NOU 112CM CU REZERVOR SIGMA 12CM (111.300.00.6) | 1 | Buc | 0 | 0
GELE36814743 | GEBERIT DUOFIX NOU RAMA WC 112CM CU REZERVOR DELTA 12CM (111.153.00.3) | 12 | Buc | 6244.31 | 520.359
GELE36814743 | GEBERIT DUOFIX NOU RAMA WC 112CM CU REZERVOR DELTA 12CM (111.153.00.3) | 10 | Buc | 0 | 0
GELE36814746 | GEBERIT DUOFIX RAMA LAVOAR 112CM PT.BATERII STATIVE (111.434.00.2) | 2 | Buc | 0 | 0
GELE36814753 | GEBERIT ELEMENT DE INSTALARE PENTRU PISOAR DUOFIX 112–130 CM UNIVERSAL (111.616.00.2) | 1 | Buc | 0 | 0
GELE36909930 | GEBERIT SELNOVA SET WC PE PARDOSEALA REZERVOR CAPAC WC (501.753.00.1) | 3 | Buc | 1853.76 | 617.92
GELE46802134 | GEBERIT VALVA GOLIRE TIP 212 (244.820.00.1) | 4 | Buc | 297.08 | 74.27
GELE46802136 | KOLO IDOL PIEDESTAL (77001000) | 2 | Buc | 121.35 | 60.677
GELE46803139 | FERRO BATERIE STATIVA VITTO BLACK VERDELINE (BVI2LVLBL) | 5 | Buc | 1577.48 | 315.497
GGE11600015 | GEBERIT DUOFIX RAMA WC 82CM CU REZERVOR OMEGA 12CM (111.003.00.1) | 1 | Pcs | 855.16 | 855.16
GGE11600019 | GEBERIT DUOFIX RAMA WC 112CM CU REZERVOR DELTA 12CM (111.153.00.1) | 5 | Pcs | 2665.49 | 533.098
GGE11600020 | GEBERIT DUOFIX RAMA WC 112CM CU REZERVOR SIGMA 12CM (111.300.00.5) | 3 | Pcs | 2059.09 | 686.365
GGE11600024 | GEBERIT DUOFIX RAMA LAVOAR 112CM (111.434.00.1) | 16 | Pcs | 4934.4 | 308.4
GGE11600045 | GEBERIT SET FIXARE PT.RAME DUOFIX (111.815.00.1) | 18 | Pcs | 843 | 46.833
GGE11600045 | GEBERIT SET FIXARE PT.RAME DUOFIX (111.815.00.1) | 33 | Pcs | 1490.77 | 45.175
GGE11600091 | GEBERIT PLACA ACT.WC DELTA21 DUAL FLUSH ALB (115.125.11.1) | 3 | Pcs | 238.59 | 79.53
GGE11600152 | GEBERIT PLACA ACT.WC SIGMA01 DUAL FLUSH ALB (115.770.11.5) | 6 | Pcs | 808.81 | 134.801
GGE11600153 | GEBERIT PLACA ACT.WC SIGMA01 DUAL FLUSH CROMAT (115.770.21.5) | 8 | Pcs | 1534.32 | 191.79
GGE11600192 | GEBERIT PLACA ACT.WC SIGMA20 DUAL FLUSH CROM MAT/CROM/CROM MAT (115.882.KN.1) | 1 | Pcs | 215 | 215
GGE11600575 | GEBERIT SIFON TIP BUTELIE 5/4" FARA VENTIL - CROMAT (151.034.21.1) | 140 | Pcs | 15561 | 111.15
GGE11600625 | GEBERIT SET RACORDARE VAS WC SUSPENDAT L=18.5 CM (152.404.46.1) | 2 | Pcs | 83.86 | 41.928
GGE11600886 | GEBERIT REZERVOR WC STOP&GO AP110 (136.610.11.1) | 85 | Pcs | 9214.1 | 108.401
GGE11600887 | GEBERIT REZERVOR WC DUAL FLUSH AP117 (136.530.11.1) | 39 | Pcs | 5842.62 | 149.811
GGE11600889 | GEBERIT REZERVOR WC DUAL FLUSH AP116 (136.430.11.1) | 9 | Pcs | 1239.21 | 137.69
GGE11603990 | GEBERIT DUOFIX RAMA WC 112CM REZ.DELTA 12CM PLACA ACT.DELTA30 CROM (458.119.21.2) | 5 | Buc | 3317.57 | 663.514
GGE11603991 | GEBERIT SIFON LAVOAR CROMAT LUCIOS 32 MM (151.001.21.1) | 5 | Buc | 523.75 | 104.75
GRGR81400006 | GROHE RAPIDO SMARTBOX UNITATE DE INSTALARE UNIV.PT.BATERII INGOPATE (35600000) | 97 | Buc | 19637.65 | 202.45
GRGR81400006 | GROHE RAPIDO SMARTBOX UNITATE DE INSTALARE UNIV.PT.BATERII INGOPATE (35600000) | 20 | Buc | 2965.26 | 148.263
GRGR81400016 | GROHE SET DE INSTALARE PT.BATERII CU MONTAJ IN PODEA (45984001) | 2 | Buc | 2761.54 | 1380.77
GRGR81405201 | GROHE ESSENCE BATERIE STATIVA LAVOAR MARIME "L" - COOL SUNRISE (32628GL1) | 2 | Buc | 1448.76 | 724.381
GRGR81405573 | GROHE EUROCUBE BATERIE STATIVA LAVOAR MARIME "M" - CROM (23446000) | 2 | Buc | 1017.72 | 508.861
GRGR81405584 | GROHE EUROCUBE BATERIE INCASTRATA CU DIVERTOR CU 2 CAI - CROM (24062000) | 2 | Buc | 920.8 | 460.398
GRGR81406410 | GROHE RAPIDO SMARTBOX SET EXTENSE PT.BATERII MONOCOMANDA (14048000) | 3 | Buc | 649.13 | 216.377
GRGR81406415 | GROHE RAPIDO SMARTBOX SET EXTENSIE PT.BATERII 25MM (14058000) | 3 | Buc | 356 | 118.667
GRGR81407073 | GROHE EUROCUBE PIPA CADA PT.BATERII INCASTRATE - CROM (13303000) | 2 | Buc | 593.02 | 296.509
GRGR81408602 | GROHE BAULOOP BATERIE STATIVA BUCATARIE - CROM (31368001) | 3 | Buc | 684.85 | 228.282
GRGR81409449 | GROHE SILVERFLEX FURTUN DUS 125CM - COOL SUNRISE (28362GL0) | 6 | Buc | 472.54 | 78.756
GRGR81409570 | GROHE EUPHORIA CUBE STICK SET PARA DUS CU FURTUN 125CM SI SUPORT PERETE - CROM (27702000) | 2 | Buc | 389.31 | 194.656
GRGR81409754 | GROHE TEMPESTA 100 II SET DUS CU BARA 60CM (27598001) | 11 | Buc | 1779.36 | 161.76
GRGR81410155 | GROHE RAINSHOWER IESIRE DUS PT.BATERII INGROPATE - COOL SUNRISE (27057GL0) | 6 | Buc | 1198.37 | 199.728
GRGR81410165 | GROHE RAINSHOWER SUPORT PERETE PT.DUS MOBIL - COOL SUNRISE (27074GL0) | 5 | Buc | 623.89 | 124.777
GRGR81410244 | GROHE RAINSHOWER SMARTACTIVE 310 PARA DUS FIX TAVAN BRAT 142MM - COOL SUNRISE (26477GL0) | 2 | Buc | 3831.59 | 1915.796
GRGR81410286 | GROHE RAINSHOWER SMARTACTIVE 130 PARA DE DUS CU 3 FUNCTII - COOL SUNRISE (26574GL0) | 3 | Buc | 937.55 | 312.518
GRGR81410942 | GROHE GROHTHERM SMARTCONTROL UNITATE DE CONTROL PT.INSTALARE INCASTRATA CU 3 IESIRI - COOL SUNRISE (29121GL0) | 5 | Buc | 10126.7 | 2025.34
GRGR81410993 | GROHE GROHTHERM SMARTCONTROL SET COMPLET DE DUS MONTAJ INGROPAT - CROM (34706000) | 2 | Buc | 6639.63 | 3319.815
GRGR81411279 | GROHE BAULOOP BATERIE BIDEU - CROM (23338001) | 3 | Buc | 508.83 | 169.609
GRGR81411281 | GROHE BAULOOP BATERIE PERETE DUS - CROM (23633001) | 3 | Buc | 508.83 | 169.609
GRGR81411556 | GROHE EUROSMART BATERIE STATIVA LAVOAR MARIME M - CROM (2339330E) | 3 | Buc | 670.54 | 223.512
GRGR81411564 | _GROHE EUROSMART SLM BASIN S PUSHOP (239222433) | 5 | Buc | 1211.58 | 242.315
GRGR81411571 | GROHE EUROSMART SLM BASIN S PUSHOP (239682433) | 10 | Buc | 2424.92 | 242.492
GRGR81411616 | GROHE EUROSMART BATERIE BIDEU - CROM (32929003) | 1 | Buc | 203.66 | 203.664
GRGR81411637 | GROHE RAPIDO SMARTBOX UNITATE DE INSTALARE 3 INTRARI 1 IESIRE PT.BATERII INGROPATE (35604000) | 4 | Buc | 649.32 | 162.331
GRGR81411671 | GROHE PACHET RAMA WC CU REZERVOR+VAS WC SUSPENDAT CU CAPAC SOFT-CLOSE ALB (36500000) | 1 | Buc | 1030.25 | 1030.25
GRGR81411755 | GROHE EUROSMART BATERIE STATIVA BUCATARIE - CROM (33202003) | 2 | Buc | 528.67 | 264.337
GRGR81411937 | GROHE TEMPESTA 110 II SET DUS CU BARA 60CM (27853003) | 5 | Buc | 566.22 | 113.244
GRLR42700006 | GRUNDFOS SET PLUTITORI - 4 BUC (62500015) | 1 | Buc | 1383.1 | 1383.1
GRLR42700150 | GRUNDFOS AUTOCUPLAJ POMPE DN65 CPL. (96090992) | 2 | Buc | 2370.8 | 1185.4
GRLR42700178 | GRUNDFOS CIM 200 INTERFATA COMUNICARE MODBUS RTU (96824796) | 1 | Buc | 710 | 710
GRLR42700865 | GRUNDFOS CMBE3-62 I-U-C-C-D-A 1X200-240V 50/60 HZ (98374701) | 1 | Buc | 5454.33 | 5454.33
GRLR42755833 | GRUNDFOS TPE3 D 50-240-S-A-F-A-BQQE (99272557) | 2 | Buc | 47786.86 | 23893.43
GRLR42760167 | GRUNDFOS CONTROLLER LC 231 2X 1-9 DOL 3X460 PI CE (99369650) | 1 | Buc | 2245.99 | 2245.99
GRLR42760288 | GRUNDFOS HIDROFOR SCALA1 3-45 (99530405) | 2 | Buc | 2803.83 | 1401.914
GROHE0000000001 | GROHE BAULOOP BATERIE PERETE CADA/DUS (23341000) | 1 | Buc | 196.9 | 196.9
GROHE0000000002 | GROHE BAULOOP BATERIE PERETE DUS (23340000) | 1 | Buc | 162.8 | 162.8
GROHE0000000004 | GROHE EUROSMART COSMOPOLITAN BATERIE PERETE DUS (32837000) | 1 | Buc | 284.68 | 284.68
GROHE0000000026 | GROHE BAU CERAMIC VAS PISOAR SPALARE DIN SPATE - ALB (39438000) | 3 | Buc | 1772.28 | 590.76
GROHE0000000028 | GROHE BAU CERAMIC VAS WC SUSPENDAT - ALB (39427000) | 13 | Buc | 4034.29 | 310.33
GRUNDFOS0000024 | GRUNDFOS PLUTITOR CU CABLU 10M (96590420) | 5 | Buc | 1683.46 | 336.692
HAEA81200136 | HANSGROHE CROMETTA VARIO PARA DUS MOBILA 2 JETURI - CROM/ALB (26330400) | 1 | Buc | 56.54 | 56.542
HAEA81200145 | HANSGROHE CROMETTA S BATERIE PERETE DUS CU PARA FIXA SI MOBILA - CROM (27269000) | 1 | Buc | 1088 | 1088.003
HAEA81205165 | HANSGROHE PULSIFY SELECT S SET DE DUS CU BARA DUS 90CM - NEGRU (24171670) | 2 | Buc | 967.92 | 483.96
HAEA81219598 | HANSGROHE LOGIS BAS.MIX.210 SWIVEL SPOUT (71130000) | 1 | Buc | 487.69 | 487.69
HAEA81221435 | HANSGROHE DUS IGIENIC ANTRACIT S ECOSMART BIDETTE (29232340) | 1 | Buc | 629.41 | 629.41
HAKA00000000002 | HAKA TEAVA HAKAFLEX PE-RT/AL0.15/PE-RT 16X2 PENTRU PARDOSEALA - 500M TRANSPARENT (680.0442) | 500 | M | 1143.05 | 2.286
HAKA00000000019 | HAKA TEAVA PE-RT 16X2 PT.PARDOSEALA - 200M (506.1001) | 600 | M | 1056 | 1.76
HANSGROHE000012 | HANSGROHE PORTER S AGATATOARE DE DUS (28331000) | 1 | Buc | 64.64 | 64.64
HANSGROHE000014 | HANSGROHE ISIFLEX FURTUN DUS 160CM - CROM (28276000) | 14 | Buc | 875.14 | 62.51
HANSGROHE000018 | HANSGROHE FIXFIT IESIRE DUS CU VALVA ANTI-RETUR - CROMAT (26455000) | 2 | Buc | 137.64 | 68.82
HANSGROHE000026 | HANSGROHE VERNIS BLEND BATERIE PERETE CADA/DUS - CROM (71440000) | 2 | Buc | 546.42 | 273.21
HANSGROHE000027 | HANSGROHE VERNIS BLEND BATERIE BIDEU VENTIL POP-UP CROM (71210000) | 2 | Buc | 432.82 | 216.41
HANSGROHE000056 | HANSGROHE LOGIS 100 BATERIE STATIVA LAVOAR (71107000) | 5 | Buc | 1319.1 | 263.82
HANSGROHE000057 | HANSGROHE LOGIS 190 BATERIE STATIVA LAVOAR INALTA (71091000) | 4 | Buc | 1324.64 | 331.16
HANSGROHE000058 | HANSGROHE SET INSTALARE PT.BATERII PERETE MONTAJ INGROPAT (13622180) | 1 | Buc | 547.07 | 547.07
HANSGROHE000059 | HANSGROHE PORTER S SUPORT PERETE DUS MOBIL NEGRU MAT (28331670) | 1 | Buc | 103.38 | 103.38
HANSGROHE000062 | HANSGROHE LOGIS M31 160 BATERIE STATIVA BUCATARIE (71832000) | 1 | Buc | 296.47 | 296.47
HANSGROHE000100 | HANSGROHE VERNIS BLEND 100 BATERIE STATIVA LAVOAR VENTIL POP-UP NEGRU MAT (71551670) | 3 | Buc | 1059.42 | 353.14
HANSGROHE000101 | HANSGROHE VERNIS BLEND 100 BATERIE STATIVA LAVOAR VENTIL POP-UP CROM (71551000) | 18 | Buc | 4600.26 | 255.57
HANSGROHE000102 | HANSGROHE VERNIS BLEND 70 BATERIE STATIVA LAVOAR VENTIL POP-UP NEGRU MAT (71550670) | 2 | Buc | 469.12 | 234.56
HANSGROHE000103 | HANSGROHE VERNIS BLEND 190 BATERIE STATIVA LAVOAR FARA VENTIL CROM (71582000) | 1 | Buc | 314.66 | 314.66
HANSGROHE000106 | HANSGROHE VERNIS BLEND BATERIE INCASTRATA LAVOAR CU PIPA 205MM NEGRU MAT (71576670) | 1 | Buc | 488.69 | 488.69
HANSGROHE000107 | HANSGROHE VERNIS BLEND BATERIE BIDEU VENTIL POP-UP NEGRU MAT (71210670) | 2 | Buc | 602.96 | 301.48
HANSGROHE000108 | HANSGROHE VERNIS BLEND BATERIE PERETE CADA/DUS NEGRU MAT (71440670) | 2 | Buc | 794.92 | 397.46
HANSGROHE000110 | HANSGROHE VERNIS BLEND BATERIE PERETE DUS NEGRU MAT (71640670) | 1 | Buc | 315.94 | 315.94
HANSGROHE000124 | HANSGROHE PULSIFY SELECT RELAXATION 105 PARA DUS CU 3 TIPURI JET CROM (24110000) | 1 | Buc | 102.72 | 102.72
HANSGROHE000126 | HANSGROHE PULSIFY SELECT S SET DE DUS 3 FUNCTII BARA CULISANTA 650MM - CROM (24160000) | 1 | Buc | 276.85 | 276.85
HANSGROHE000127 | HANSGROHE PULSIFY SELECT RELAXATION 105 SET DUS 3 TIPURI JET SI BARA 650MM NEGRU MAT (24160670) | 1 | Buc | 387.09 | 387.09
HANSGROHE000129 | HANSGROHE PULSIFY SELECT RELAXATION 105 SET DUS 3 TIPURI JET SI FURTUN 1250 MM NEGRU MAT (24302670) | 1 | Buc | 207.11 | 207.11
HANSGROHE000130 | HANSGROHE LOGIS FINE 110 BATERIE STATIVA LAVOAR VENTIL POP-UP CROM (71251000) | 3 | Buc | 949.5 | 316.5
HANSGROHE000131 | HANSGROHE LOGIS FINE 240 BATERIE STATIVA LAVOAR FARA VENTIL CROM (71258000) | 1 | Buc | 478.97 | 478.97
HANSGROHE000134 | HANSGROHE VERNIS SHAPE 100 BATERIE STATIVA LAVOAR VENTIL POP-UP NEGRU MAT (71561670) | 3 | Buc | 1279.92 | 426.64
HANSGROHE000137 | HANSGROHE VERNIS SHAPE 190 BATERIE STATIVA LAVOAR INALTA FARA VENTIL CROM (71591000) | 1 | Buc | 378.8 | 378.8
HANSGROHE000138 | HANSGROHE VERNIS SHAPE 190 BATERIE STATIVA LAVOAR INALTA FARA VENTIL NEGRU MAT (71591670) | 1 | Buc | 531.35 | 531.35
HANSGROHE000139 | HANSGROHE VERNIS SHAPE BATERIE BIDEU CROM (71211000) | 1 | Buc | 255.6 | 255.601
HANSGROHE000140 | HANSGROHE VERNIS SHAPE BATERIE BIDEU NEGRU MAT (71211670) | 2 | Buc | 709.14 | 354.57
HANSGROHE000141 | HANSGROHE VERNIS SHAPE BATERIE PERETE CADA/DUS CROM (71450000) | 1 | Buc | 340.51 | 340.51
HANSGROHE000147 | HANSGROHE VERNIS SHAPE 200 PALARIE DUS 1 JET CROM (26281000) | 4 | Buc | 1152.48 | 288.12
HANSGROHE000148 | HANSGROHE VERNIS SHAPE 200 PALARIE DUS 1 JET NEGRU MAT (26281670) | 2 | Buc | 815.22 | 407.61
HANSGROHE000150 | HANSGROHE VERNIS SHAPE 24 CM BRAT DE DUS MONTARE PERETE NEGRU MAT (26405670) | 2 | Buc | 383.18 | 191.59
HANSGROHE000152 | HANSGROHE VERNIS SHAPE 10 CM BRAT DE DUS DIN TAVAN NEGRU MAT (26406670) | 2 | Buc | 366.58 | 183.29
HANSGROHE000154 | HANSGROHE VERNIS SHAPE 230 COLOANA DUS CU TERMOSTAT NEGRU MAT (26286670) | 1 | Buc | 1568.99 | 1568.99
HANSGROHE000157 | HANSGROHE CROMETTA SET DE DUS CU BATERIE PERETE TERMOSTATATA SI BARA 65CM (27812400) | 1 | Buc | 460.21 | 460.21
HECAPO000000002 | RACORD FLEXIBIL EXTENSIBIL INOX 200-400 3/4" I-E (5171342000) | 14 | Buc | 280.03 | 20.002
HEGE11901036 | OLANDEZA NEAGRA 3" I-E | 6 | Buc | 613.98 | 102.33
HLO10900457 | HONEYWELL VANA 2 CAI 3/4" FILET INTERIOR CU SERVOMOTOR (VC4613AJ1000/U) | 1 | Pcs | 271.78 | 271.778
HLO10900458 | HONEYWELL VANA 2 CAI 1" FILET INTERIOR CU SERVOMOTOR (VC4613AP1000/U) | 1 | Pcs | 263.97 | 263.974
HLO10900817 | HONEYWELL VANA 3 CAI 3/4" FILET INTERIOR CU SERVOMOTOR (VC4613MH6000/U) | 3 | Pcs | 764.46 | 254.819
HLO10900818 | HONEYWELL VANA 3 CAI 1" FILET INTERIOR CU SERVOMOTOR (VC4613MP6000/U) | 3 | Pcs | 833.41 | 277.804
HLO10907260 | HONEYWELL ALIMENTATOR AUTOMAT 1/2" EXT (VF06-1/2B) | 10 | Pcs | 1223.6 | 122.36
HLO10907859 | HONEYWELL TERMOSTAT DE CAMERA CM727 RF (CMT727D1016) | 1 | Pcs | 367.65 | 367.65
HLO10911874 | HONEYWELL REDUCTOR PRESIUNE 1/2" (D06F-1/2A) | 12 | Pcs | 1921.8 | 160.15
HLO10911883 | HONEYWELL REDUCTOR PRESIUNE 3/4" (D06F-3/4A) | 9 | Pcs | 1511.23 | 167.915
HLO10919249 | HONEYWELL SUPAPA AERISIRE AUTOMATA 1/2" (E121-1/2A) | 98 | Buc | 2107.98 | 21.51
HOLO32500219 | MUFA TRECERE PE/ALAMA - FE 63X2" ELECTROFUZIUNE SDR11 | 1 | Buc | 164.58 | 164.58
HOMPLEX00000003 | DIVISION GAS TERMOSTAT DE CAMERA DG 909 RF | 9 | Buc | 1492.47 | 165.83
HOMPLEX00000005 | DIVISION GAS TERMOSTAT DE CAMERA DG 909 | 6 | Buc | 529.32 | 88.22
HONEYWELL000001 | HONEYWELL DETENTOR RADIATOR COLTAR 1/2" (V2430E0015A) | 10 | Buc | 183.7 | 18.37
HONEYWELL001001 | HONEYWELL DETENTOR RADIATOR COLTAR 1/2" - EXT 3/4" (V2437E0015) | 10 | Buc | 187.3 | 18.73
HONEYWELL001002 | HONEYWELL ROB.RAD.TERMO COLTAR 1/2" - EXT 3/4" (V2036ESX15) | 5 | Buc | 114.55 | 22.91
HONEYWELL001006 | HONEYWELL SENZOR DE TEMPERATURA IMERSIE NTC10 150MM (VF10-1B65NW) | 1 | Buc | 94.34 | 94.34
I0000003XXXXXXX | SALUS 097B TERMOSTAT DE CAMERA | 1 | Buc | 88.71 | 88.71
I0000009XXXXXXX | AURATON 2030 RTH TERMOSTAT DE CAMERA RF | 5 | Buc | 1250 | 250
I0000010XXXXXXX | AURATON 3000 TERMOSTAT DE CAMERA | 1 | Buc | 250 | 250
I0000011XXXXXXX | AURATON 2025 RTH TERMOSTAT DE CAMERA RF | 2 | Buc | 500 | 250
I0000012XXXXXXX | BAXI CT 105 Q TERMOSTAT DE CAMERA | 1 | Buc | 200 | 200
I0000013XXXXXXX | SALUS NPC1 CONTROLLER POMPA PT.INCALZIRE (FOST PC11) | 14 | Buc | 2158.11 | 154.151
I0000014XXXXXXX | SALUS RT500 TERMOSTAT DE CAMERA PROGRAMABIL | 2 | Buc | 0 | 0
I0000016XXXXXXX | SALUS NPC2 CONTROLLER POMPA PT.INCALZIRE SI ACM (FOST PC12HW) | 3 | Buc | 599.43 | 199.81
IBDB52601028 | MUFA CUPRU 35 PRESS CONEX BANNINGER | 4 | Buc | 82.43 | 20.608
IBDB52601054 | ADAPTOR 18-1/2" INT PRESS CONEX BANNINGER | 30 | Buc | 328.2 | 10.94
IBDB52601092 | ADAPTOR 15-1/2" EXT PRESS CONEX BANNINGER | 71 | Buc | 477.12 | 6.72
IBDB52601118 | ADAPTOR 35-5/4" EXT PRESS CONEX BANNINGER | 6 | Buc | 302.04 | 50.34
IBDB52601190 | CURBA CUPRU 35/45 I-E PRESS CONEX BANNINGER | 34 | Buc | 1294.38 | 38.07
ICLC02800249 | ICMA CAP TERMOSTATIC CU LICHID M28X1.5 PT.ART.766 (821100AC20) | 18 | Buc | 401.47 | 22.304
ICLC02803132 | ICMA ART.S120 SUPAPA DE SIGURANTA SOLAR 1/2" 6BAR (93S120ADAN) | 5 | Buc | 119.45 | 23.891
ICMA00000000002 | ICMA GRUP POMPARE SOLAR CU GRUNDFOS UPM3 15-75 (ART.S004+S303) | 2 | Buc | 2339.87 | 1169.937
IMLM11500521 | TA STAD ROBINET REGLAJ CU GOLIRE DN20 PN25 (52851620) | 140 | Buc | 29124.2 | 208.03
IMLM11500567 | _TA TBV ROBINET ECHILIBRARE DEBIT REDUS PN16 1/2" (52137115) | 4 | Buc | 507.32 | 126.83
IMLM11501613 | TA STAP DN32 10-40KPA REG PRS DIF (52265132) | 2 | Buc | 1563.22 | 781.61
IMLM11501785 | TA M140/230 SERVOMOTOR 230V (65140001) | 1 | Buc | 1894.94 | 1894.94
IMLM11501806 | TA ACA32 CONTACTE CAPAT DE CURSA PT.SERVOMOTOARE M140,M180/230 (67032140) | 1 | Buc | 194.28 | 194.28
IMLM11502807 | HEIMEIER SET ROB.V-EXACT+CAP TERMO "DX" +DETENTOR 1/2" (DXVEX2REGK) | 9 | Buc | 1116 | 124
KELE135000X2 | KESSEL SYSTEM 100 EXTENSIE CU GARNITURA L=150MM (27146) | 22 | Buc | 857.34 | 38.97
KELE13500349 | KESSEL RECEPTOR TERASA CU FLANSA DE PRESIUNE SI PARAFRUNZAR IESIRE VERTICALA D110 - 4.5L/S (45950) | 2 | Buc | 499.64 | 249.82
KELE13500X12 | KESSEL SYSTEM 100 INLATATOR SIFON CU RAMA POLIMER PT.PLACI CERAMICE 110X110MM (27210) | 14 | Buc | 629.72 | 44.98
LIVI81900001 | JASOLAR PANOU FOTOVOLTAIC MONOCRISTALIN 1722X1134X30MM 410W (JAM54S30-410-HC-B) | 7 | Buc | 3934.07 | 562.01
MALA13700541 | MANOMETRU RADIAL 1/4", DIAM.50MM, CU AC INDICATOR REFERINTA, 0/10BAR (M1-50-10) | 5 | Buc | 119.95 | 23.99
MALA13701851 | ESBE VTC951/50 TERMOSTAT PT.VTC511/512/531 LTC141/171 50GR.C (VTC951/50-57020100) | 1 | Buc | 182.02 | 182.02
MALA13702919 | ESBE VENTIL TERMOSTATIC DE AMESTEC CU 3 CAI 5/4" 30-70 GR KVS4.8 (VTA572-11/4-30/70) | 2 | Buc | 785.83 | 392.917
MALA13703355 | REGIN TERMOSTAT ELECTRONIC PT.VENTILOCONVECTOARE CU 2 SI 4 TEVI (RCFD230C) | 1 | Buc | 539.7 | 539.7
MALA13703626 | ESBE SET 3 SEMIOLANDEZI 1" PT.VENTILELE TERMOSTATICE VTA 5/4" (KTD312-11/4) | 1 | Buc | 221.06 | 221.06
MALA13704388 | WATTS RACORD ANTIVIBRANT PN0.5 3/4" EXT (GDA20-0915020) | 8 | Buc | 593.28 | 74.16
NIDI91300001 | CURBA CUPRU 15/45 | 546 | Buc | 469.51 | 0.86
NIDI91300007 | TEU CUPRU 15 | 377 | Buc | 535.34 | 1.42
NIDI91300008 | TEU REDUS CUPRU 18-15-15 | 58 | Buc | 160.66 | 2.77
NIDI91300009 | TEU REDUS CUPRU 18-15-18 | 9 | Buc | 20.7 | 2.3
NIDI91300012 | REDUCTIE CUPRU 18-15 I-E | 816 | Buc | 644.64 | 0.79
NIDI91300013 | REDUCTIE CUPRU 22-15 I-E | 53 | Buc | 68.9 | 1.3
NIDI91300019 | CAPAC CUPRU 22 | 40 | Buc | 77.19 | 1.93
NL00023 | THX RACORD FLEXIBIL INOX IZOLAT 13MM RT 3/4" I-E - 500MM | 12 | Buc | 341.16 | 28.43
NL00024 | THX RACORD FLEXIBIL INOX IZOLAT 13MM RT 1/2" I-E - 500MM | 17 | Buc | 373.54 | 21.973
NL00036 | ROCA NEO LAVOAR 55CM - ALB (H8103910001771) | 14 | Buc | 1625.81 | 116.129
NL00040 | UNILINE PRO RESIST BOILER TERMOELECTRIC DREAPTA 150L 1.5KW D=560MM (2100012037) | 1 | Buc | 1440.57 | 1440.57
NL00041 | AFRISO ARM343 SERVOMOTOR PT.VANE DE AMESTEC 120S 230V (77812) | 45 | Buc | 11653.2 | 258.96
NL00083 | REDUCTIE PPRC 110-50 | 1 | Buc | 12.85 | 12.85
NL00110 | KESSEL SYSTEM 100 CLAPETA ANTIMIROS SI ANTIREFULARE MULTISTOP (43500) | 43 | Buc | 3001.83 | 69.81
NL00116 | FERRO F-COMFORT ROBINET DUBLU SERVICI 1/2" CU RAC.RAPID (KCPN1) | 1323 | Buc | 19441.88 | 14.695
NL00117 | FERRO F-COMFORT ROBINET DUBLU SERVICI 3/4" CU RAC.RAPID (KCPN2) | 169 | Buc | 3020.03 | 17.87
NL00153 | KESSEL LINEARIS COMPACT RIGOLA DUS 550MM IESIRE LATERALA D50 CU CLAPETA MULTISTOP SI SITA DE PAR - 0.7L/S (45600.61FM) | 5 | Buc | 4060 | 812
NL00187 | UNILINE PRO RESIST TEAVA PE-XA EVOH 16X2 NATUR PT.INC.PARDOSEALA - 600M | 7200 | M | 13446.66 | 1.868
NL00188 | UNILINE PRO RESIST TEAVA PE-XA EVOH 17X2 NATUR PT.INC.PARDOSEALA - 600M | 4200 | M | 9072 | 2.16
NL00234 | FERRO ROBINET F-COMFORT UMPLERE/GOLIRE 3/4" (ZSN2) | 450 | Buc | 7614 | 16.92
NL00323 | VIESSMANN CAZAN COMBI WIFI VITODENS 050-W B0KA 32 KW (Z025692) | 2 | Buc | 7927.9 | 3963.948
NL00376 | THERMOSTAHL SILOZ PELETI MID - 350L (5648) | 1 | Buc | 1455.48 | 1455.478
NL00399 | RADIATOR PURMO VR 22 1800/300 R6034 (PASTEL TURQUOISE) | 1 | Buc | 1245.09 | 1245.09
NL00459 | GEBERIT FLOWFIT TEU PPSU 25-25-25 (620.082.00.1) | 3 | Buc | 100.94 | 33.645
NL00461 | GEBERIT FLOWFIT TEU REDUS PPSU 20-16-20 (620.111.00.1) | 5 | Buc | 109.85 | 21.969
NL00467 | GEBERIT FLOWFIT MUFA PPSU 16 (620.010.00.1) | 1 | Buc | 10.53 | 10.53
NL00469 | GEBERIT FLOWFIT MUFA PPSU 25 (620.012.00.1) | 4 | Buc | 73.09 | 18.272
NL00475 | GEBERIT FLOWFIT ADAPTOR BRONZ 20-3/4" EXT (620.321.00.1) | 10 | Buc | 232.26 | 23.226
NL00477 | GEBERIT FLOWFIT ADAPTOR BRONZ 25-1" EXT (620.322.00.1) | 5 | Buc | 146.35 | 29.27
NL00478 | GEBERIT FLOWFIT ADAPTOR BRONZ 20-1/2" INT (620.411.00.1) | 1 | Buc | 23.2 | 23.201
NL00479 | GEBERIT FLOWFIT ADAPTOR BRONZ 20-3/4" INT (620.421.00.1) | 14 | Buc | 325.02 | 23.215
NL00483 | GEBERIT FLOWFIT COT BRONZ 16-1/2" EXT (620.510.00.1) | 5 | Buc | 148.23 | 29.646
NL00484 | GEBERIT FLOWFIT COT BRONZ 16-1/2" INT (620.540.00.1) | 5 | Buc | 150.2 | 30.04
NL00485 | GEBERIT FLOWFIT COT PPSU 16/90 (620.070.00.1) | 9 | Buc | 120.76 | 13.418
NL00487 | GEBERIT FLOWFIT COT PPSU 25/90 (620.072.00.1) | 10 | Buc | 242.7 | 24.27
NL00496 | FERRO CAZAN COMBI EURO COMFORT 25/30 FARA KIT EVACUARE - 25KW (WKD5471000000/EU2T ) | 40 | Buc | 91540 | 2288.5
NL00496 | FERRO CAZAN COMBI EURO COMFORT 25/30 FARA KIT EVACUARE - 25KW (WKD5471000000/EU2T ) | 40 | Buc | 14640.86 | 366.022
NL00513 | ROP SIFON PARDOSEALA 1 INTRARE H=90CM CU INALTATOR INOX DREAPTA | 2 | Buc | 32.98 | 16.49
NL00524 | SIFON CADITA DUS CU VENTIL 6/4" (S0067) | 1 | Buc | 16.64 | 16.636
NL00529 | ROCA CLASSICA 2.0 VAS WC EVACUARE VERTICALA - ALB (WQ8B26500000001) | 5 | Buc | 774.21 | 154.842
NL00530 | ROCA CLASSICA 2.0 VAS WC EVACUARE LATERALA - ALB (WQ8B16590000001) | 2 | Buc | 294.52 | 147.261
NL00558 | PRELUNGITOR EVACUARE GAZE ARSE 60/100 PP/METAL - 0.5M (9596) | 5 | Buc | 237.78 | 47.556
NL00563 | AFRISO CONT.A.RECE ZENNER MICRO CU MODUL RADIO INCORPORAT 3/4" 4MC/H L=130MM (167008C) | 3 | Buc | 686.04 | 228.68
NL00563 | AFRISO CONT.A.RECE ZENNER MICRO CU MODUL RADIO INCORPORAT 3/4" 4MC/H L=130MM (167008C) | 39 | Buc | 7645.79 | 196.046
NL00566 | TUB EVACUARE GAZE ARSE 100/150 PP/PP - 1M (15010) | 1 | Buc | 506.73 | 506.734
NL00567 | COT EVACUARE GAZE ARSE 100/150 PP/PP - 90 GRADE (15005) | 1 | Buc | 208.16 | 208.162
NL00652 | KESSEL LINEARIS BLUELINE RIGOLA DUS 65CM (47836S) | 11 | Buc | 4926.35 | 447.85
NL00665 | CUALITECH FILTRU MAGNETIC 3/4" PT.CENTRALA TERMICA | 82 | Buc | 5031.52 | 61.36
NL00678 | GROHE RAPID SL RAMA BIDEU (38553001) | 5 | Buc | 2781.4 | 556.28
NL00679 | GROHE RAPID SL SET FIXARE PT.RAME (3855800M) | 1 | Buc | 41.04 | 41.04
NL00686 | WILO SET OLANDEZE FONTA VOPSITE GALBEN PT.POMPE 1"-6/4" - 2 BUC (2950074) | 33 | Buc | 621.72 | 18.84
NL00696 | ROCA ACCESS VAS WC SUSPENDAT - ALB (A346237000) | 1 | Buc | 540.93 | 540.929
NL00697 | LAVOAR WAVE 605X534X12MM - ALB OPAC | 22 | Buc | 13128.28 | 596.74
NL00720 | FERRO ROBINET BILA COTIT CU SEMIOLANDEZA PN10 1/2" FLUTURE H=41MM (KFM1SGK) | 14 | Buc | 282.66 | 20.19
NL00721 | FERRO ROBINET BILA COTIT CU SEMIOLANDEZA PN10 3/4" FLUTURE H=41MM (KFM2SGK) | 3 | Buc | 85.14 | 28.379
NL00722 | FERRO ROBINET BILA COTIT CU SEMIOLANDEZA SI FILTRU PN10 1/2" FLUTURE (KFMF1SGK) | 21 | Buc | 595.98 | 28.38
NL00723 | FERRO ROBINET BILA COTIT CU SEMIOLANDEZA SI FILTRU PN10 3/4" FLUTURE (KFMF2SGK) | 7 | Buc | 278.88 | 39.84
NL00724 | FERRO ROBINET BILA COTIT CU SEMIOLANDEZA,FILTRU SI SUPAPA SENS PN10 3/4" FLUTURE (KFMFZZ2SGK) | 19 | Buc | 825.36 | 43.44
NL00725 | FERRO ROBINET BILA COTIT CU SEMIOLANDEZA PN10 1/2" FLUTURE H=54.5MM (KFM1SGPK) | 14 | Buc | 366.8 | 26.2
NL00726 | FERRO ROBINET BILA COTIT CU SEMIOLANDEZA PN10 3/4" FLUTURE H=54.5MM (KFM2SGPK) | 7 | Buc | 266.33 | 38.047
NL00727 | FERRO SET 4 ROBINETI COTITI CU SEMIOLANDEZA PT.CAZANE COMBI (ZK2F1520) | 14 | Buc | 1757.47 | 125.533
NL00728 | FERRO SET 2 ROBINETI COTITI CU SEMIOLANDEZA PT.CAZANE INCALZIRE (ZK1F20) | 15 | Buc | 1142.95 | 76.197
NL00760 | ICMA SUPAPA AERISIRE AUTOMATA 3/4" PT.GRUP POMPARE SOLAR (93725AE05) | 1 | Buc | 274.41 | 274.41
NL00773 | CLINT VENTILOCONVECTOR CARCASAT RAC/INC MONTAJ LA PARAPET VXM/VP 234 - 2.4/2.9KW | 1 | Buc | 1210.42 | 1210.42
NL00774 | CLINT PANOU COMANDA MANUAL DB1 | 23 | Buc | 5752.28 | 250.099
NL00808 | LAVOAR WAVE 500X534X12MM - ALB OPAC | 5 | Buc | 4474.8 | 894.96
NL00822 | KESSEL SYSTEM 100 SIFON PARDOSEALA 1 INTRARE LATERALA D40 IESIRE LATERALA D50 CU INALTATOR CU GRILA INOX "KESSEL" 100X100MM - 0.8L/S (42701+27165) | 11 | Buc | 1017.28 | 92.48
NL00823 | TUB EVACUARE GAZE ARSE 80/125 PP/METAL - 1M (7003) | 1 | Buc | 119.22 | 119.22
NL00833 | HONEYWELL MASTER INCALZIRE IN PARDOSEALA 8 ZONE (HCC100M2022) | 1 | Buc | 897.93 | 897.928
NL00847 | UNILINE PRO RESIST DISTRIBUITOR ASAMBLAT INOX CU DEBITMETRE 11 CAI (F-2063505) | 2 | Buc | 1303.86 | 651.93
NL00849 | WILO SET OLANDEZE FONTA VOPSITE GALBEN PT.POMPE 5/4"-2" - 2 BUC (2950075) | 1 | Buc | 41.64 | 41.643
NL00864 | RAMIFICATIE PP CU UNGHI AJUSTABIL 50/50/45-88GRD | 5 | Buc | 58.4 | 11.68
NL00986 | HEATPEX DUZA EVACUARE AER PT.PLENUM ARIA CONNECT 125 (52002200100W) | 1 | Buc | 44.97 | 44.97
NL00987 | HEATPEX CLAPETA REGLARE DEBIT PT. PLENUM ARIA CONNECT 125 (52002400100W) | 1 | Buc | 39.05 | 39.05
NL00996 | HEATPEX TUB CORUGAT PT.VENTILATIE 90 - 50M (52009005000W) | 50 | M | 515.85 | 10.317
NL00998 | HEATPEX PLENUM VENTILATIE ARIA CONNECT 125 IESIRI ONE CLICK 2X90 (52329000100W) | 1 | Buc | 102.02 | 102.02
NL01004 | HEATPEX TUB VENTILATIE ARIA ADURO 125 - 1M (52912500100T) | 1 | Buc | 54.26 | 54.265
NL01005 | HEATPEX TUB VENTILATIE ARIA ADURO 160 - 1M (52916000100T) | 1 | Buc | 63.95 | 63.949
NL01006 | HEATPEX TUB VENTILATIE ARIA ADURO 200 - 1M (52920000100T) | 6 | Buc | 458.64 | 76.44
NL01006 | HEATPEX TUB VENTILATIE ARIA ADURO 200 - 1M (52920000100T) | 1 | Buc | 74.33 | 74.333
NL01009 | HEATPEX COT VENTILATIE ARIA ADURO 200/45 (52920090100T) | 6 | Buc | 316.86 | 52.81
NL01009 | HEATPEX COT VENTILATIE ARIA ADURO 200/45 (52920090100T) | 2 | Buc | 103.56 | 51.778
NL01018 | HEATPEX MUFA ARIA ADURO 200 (52920070100W) | 13 | Buc | 470.73 | 36.21
NL01020 | HEATPEX SUPORT DE MONTAJ ARIA ADURO 125/160/200 (52010100100W) | 16 | Buc | 369.12 | 23.07
NL01023 | HEATPEX ATENUATOR ZGOMOT ARIA ADURO 200 (52010500100T) | 2 | Buc | 408.32 | 204.159
NL01032 | _SIFON CADITA DE DUS ALCA 90 - CROMAT | 1 | Buc | 37 | 37
NL01036 | RADIATOR PURMO RC 22 400/600 R9005 (JET BLACK) | 3 | Buc | 1313.88 | 437.96
NL01052 | GROHE TEMPESTA 250 PARA DUS FIXA FARA BRAT - CROM (26662000) | 1 | Buc | 360.37 | 360.37
NL01057 | _ROCA ACCESS CAPAC WC - ALB (A801230004) | 1 | Buc | 112.67 | 112.667
NL01068 | _TEU PPRC 125 | 2 | Buc | 484.02 | 242.009
NL01091 | TUB EVACUARE GAZE ARSE 60/100 PP/METAL - 0.86M (4677) | 4 | Buc | 691.24 | 172.81
NL01113 | FERRO ROBINET RADIATOR DREPT 1/2" (ZG2YU) | 4 | Buc | 67.68 | 16.92
NL01114 | FERRO ROBINET RADIATOR COLTAR 1/2" (ZG5YU) | 73 | Buc | 1077.48 | 14.76
NL01115 | FERRO SET ROBINET + DETENTOR RADIATOR DREPT 1/2" (ZGYU1) | 4 | Buc | 129.52 | 32.38
NL01116 | FERRO SET ROBINET + DETENTOR RADIATOR COLTAR 1/2" (ZGYU2) | 394 | Buc | 11148.35 | 28.295
NL01116 | FERRO SET ROBINET + DETENTOR RADIATOR COLTAR 1/2" (ZGYU2) | 55 | Buc | 0 | 0
NL01117 | FERRO DETENTOR RADIATOR COLTAR 1/2" (ZK2YU) | 146 | Buc | 1912.57 | 13.1
NL01118 | FERRO DETENTOR RADIATOR DREPT 1/2" (ZP2YU) | 14 | Buc | 206.33 | 14.738
NL01124 | RADIATOR PURMO BANGA 1222/400 429W | 20 | Buc | 2822.63 | 141.131
NL01125 | RADIATOR PURMO BANGA 1222/500 511W | 27 | Buc | 4215.29 | 156.122
NL01126 | RADIATOR PURMO BANGA 1222/600 590W | 38 | Buc | 6391.22 | 168.19
NL01127 | RADIATOR PURMO BANGA 1537/400 540W | 10 | Buc | 1743.77 | 174.377
NL01128 | RADIATOR PURMO BANGA 1537/500 644W | 17 | Buc | 3259.45 | 191.732
NL01129 | RADIATOR PURMO BANGA 1537/600 744W | 32 | Buc | 6740.56 | 210.642
NL01130 | RADIATOR PURMO BANGA 1807/500 768W | 4 | Buc | 999.44 | 249.86
NL01131 | RADIATOR PURMO BANGA 1807/600 886W | 22 | Buc | 5942.4 | 270.109
NL01133 | RADIATOR PURMO BANGA 862/500 370W | 13 | Buc | 1617.04 | 124.388
NL01134 | RADIATOR PURMO BANGA 862/600 427W | 3 | Buc | 406.33 | 135.443
NL01136 | RADIATOR PURMO BANGA C 1222/500 511W | 2 | Buc | 348.79 | 174.394
NL01137 | RADIATOR PURMO BANGA C 1222/600 590W | 1 | Buc | 184.65 | 184.649
NL01139 | RADIATOR PURMO BANGA C 1537/500 644W | 2 | Buc | 433.26 | 216.63
NL01140 | RADIATOR PURMO BANGA C 1537/600 744W | 1 | Buc | 234.82 | 234.821
NL01142 | RADIATOR PURMO BANGA C 1807/600 886W | 1 | Buc | 302.81 | 302.812
NL01145 | RADIATOR PURMO BANGA C 862/600 427W | 3 | Buc | 448.56 | 149.52
NL01146 | RADIATOR PURMO BANGA CH 1222/500 343W | 2 | Buc | 802.64 | 401.322
NL01147 | RADIATOR PURMO BANGA CH 1222/600 398W | 1 | Buc | 443.05 | 443.05
NL01147 | RADIATOR PURMO BANGA CH 1222/600 398W | 10 | Buc | 4331.4 | 433.14
NL01148 | RADIATOR PURMO BANGA CH 1807/500 520W | 1 | Buc | 581.7 | 581.698
NL01149 | RADIATOR PURMO BANGA CH 1807/600 603W | 1 | Buc | 619.59 | 619.59
NL01150 | RADIATOR PURMO BANGA CH 862/500 249W | 1 | Buc | 259.51 | 259.51
NL01151 | RADIATOR PURMO BANGA CH 862/600 289W | 3 | Buc | 865.91 | 288.636
NL01198 | GROHE EUROSMART COSMOPOLITAN PIPA CADA PT.BATERII INGROPATE - CROM (13261000) | 44 | Buc | 11115.28 | 252.62
NL01207 | PURMO TEAVA CLEVERFIT PE-RT/AL/PE-RT 20X2 IZOLAT 6MM ALBASTRU - 50M (FRBC2020050PXB06) | 2700 | Ml | 21641.58 | 8.015
NL01208 | PURMO TEAVA CLEVERFIT PE-RT/AL/PE-RT 26X3 IZOLAT 6MM ALBASTRU - 50M (FRBC2630050PXB06) | 100 | Ml | 1466 | 14.66
NL01213 | _TERMOSTAT DE IMERSIE - PORTOCALIU | 26 | Buc | 808.45 | 31.094
NL01214 | FLAMCO CONTRAFLEX VAS DE EXPANSIUNE INCALZIRE 300/6(2.5) (26305) | 0 | Buc | 123.38 | 0
NL01219 | CUALITECH SISTEM SOLAR NEPRESURIZAT PT.ACM 10 TUBURI 100L (BG-NP/58/10-SS) | 5 | Buc | 3774.97 | 754.993
NL01220 | CUALITECH SISTEM SOLAR NEPRESURIZAT PT.ACM 15 TUBURI 150L (BG-NP/58/15-SS) | 2 | Buc | 1830.73 | 915.363
NL01237 | HOMPLEX HD100 RF DETECTOR GAZ METAN FARA FIR (3715047) | 19 | Buc | 3477 | 183
NL01247 | GEBERIT MODO VAS WC SUSPENDAT CU CAPAC - ALB (502.939.00.1) | 11 | Buc | 6400.61 | 581.874
NL01267 | INVENTOR AR5VI-09/AR5VO-09 APARAT AC SPLIT ARIA WIFI 9000 BTU (220226990+220226991) | 9 | Buc | 11647.96 | 1294.218
NL01268 | INVENTOR AR5VI-12/AR5VO-12 APARAT AC SPLIT ARIA WIFI 12000 BTU (220226992+220226993) | 66 | Buc | 94119.8 | 1426.058
NL01269 | INVENTOR AR5VI-18/AR5VO-18 APARAT AC SPLIT ARIA WIFI 18000 BTU (220226994+220226995) | 14 | Buc | 30158.4 | 2154.172
NL01270 | INVENTOR AR5VI-24/AR5VO-24 APARAT AC SPLIT ARIA WIFI 24000 BTU (220226997+220226998) | 10 | Buc | 27651.19 | 2765.119
NL01287 | INVENTOR V7CRI-12WIFIR/U7RS-12/CP01 APARAT AC CASETA TAVAN 12000 BTU (2154413+2154412+2154000) | 1 | Buc | 3021.56 | 3021.563
NL01288 | INVENTOR V7CRI-18WIFIR/U7RS-18/CP01 APARAT AC CASETA TAVAN 18000 BTU (2154419+2154418+2154000) | 1 | Buc | 3663.68 | 3663.676
NL01289 | INVENTOR V7CI-24/U7RS-24/CP07 APARAT AC CASETA TAVAN 24000 BTU (2154425+2154424+2154400) | 1 | Buc | 5106.86 | 5106.86
NL01307 | INVENTOR V7DI-60/U7RT-60 APARAT AC DUCT 60000 BTU (2154462+2154460) | 4 | Buc | 36041.93 | 9010.481
NL01310 | INVENTOR V5MFI-66B/V5MFO-66 APARAT AC COLOANA 60000 BTU (21542721+2154273) | 2 | Buc | 20514.72 | 10257.361
NL01321 | INVENTOR N2UVI-09/N2UVO-09 APARAT AC SPLIT NEO 2 WIFI 9000 BTU (220227040+220227041) | 5 | Buc | 6613.87 | 1322.774
NL01323 | INVENTOR N2UVI-18/N2UVO-18 APARAT AC SPLIT NEO 2 WIFI 18000 BTU (220227044+220227045) | 5 | Buc | 10672.15 | 2134.43
NL01324 | INVENTOR N2UVI-24/N2UVO-24 APARAT AC SPLIT NEO 2 WIFI 24000 BTU (220227046+220227047) | 8 | Buc | 22126.71 | 2765.839
NL01328 | INVENTOR LHUVI-12/LHUVO-12 APARAT AC SPLIT LEON WIFI 12000 BTU (220227102+220227103) | 3 | Buc | 5645.36 | 1881.787
NL01333 | INVENTOR TELECOMANDA DE PERETE CABLAT PT.UI CASETA, DUCT SI CONVERTIBIL PODEA/TAVAN (70-17317100A32964) | 7 | Buc | 3426.08 | 489.44
NL01333 | INVENTOR TELECOMANDA DE PERETE CABLAT PT.UI CASETA, DUCT SI CONVERTIBIL PODEA/TAVAN (70-17317100A32964) | 1 | Buc | 0 | 0
NL01334 | INVENTOR MODUL WIFI PT. UI CONSOLA SI UI CASETA (24, 36, 42, 50 & 60) (70-17310900003163) | 2 | Buc | 569 | 284.5
NL01338 | GROHE EUROSMART COSMOPOLITAN BATERIE STATIVA LAVOAR MARIME S - CROM (23925000) | 4 | Buc | 853.49 | 213.373
NL01351 | _MUFA ELECTROFUZIUNE PE 200 PN10 SDR17 | 2 | Buc | 250.54 | 125.27
NL01352 | _MUFA ELECTROFUZIUNE PE 160 PN10 SDR17 | 3 | Buc | 145.02 | 48.34
NL01386 | CLINT TAVITA DE CONDENS C1 | 13 | Buc | 601.07 | 46.236
NL01456 | ROBINET PE 63 | 10 | Buc | 442.44 | 44.244
NL01457 | _ROCA ACTIVE RAMA WC (A89011001B) | 2 | Buc | 666 | 333
NL01465 | GROHE EUROSMART COSMOPOLITAN BATERIE DUS MONTAJ INGROPAT (24044000) | 2 | Buc | 541.24 | 270.62
NL01466 | GROHE EUROSMART COSMOPOLITAN BATERIE DUS CU 2 CAI MONTAJ INGROPAT (24045000) | 1 | Buc | 397.31 | 397.31
NL01487 | PURMO CLEVERFIT RADIAL COT 26-3/4" INT PRESS (FAZ4E34F26A000E0) | 62 | Buc | 1011.08 | 16.308
NL01495 | _TECE LINUS PACHET CANAL DUS SI GRILA INOX - 600MM (15103060R) | 13 | Buc | 5005 | 385
NL01510 | _RADIATOR PURMO SANTORINI 1134/500 569W S0091 (PERGAMON) | 1 | Buc | 375.09 | 375.09
NL01519 | _ROCA CADA DIN TABLA 170X70CM (WQ3L00350000001) | 1 | Buc | 482.34 | 482.34
NL01520 | _ROCA SUPORTI PT.CADA EUROPA (WM21FRO1Z000001) | 1 | Buc | 78.79 | 78.79
NL01521 | _ROCA ACTIVE 52 PLACA ACT.WC DUAL-FLUSH CROM (A8901150B1) | 2 | Buc | 148 | 74
NL01522 | _ROCA ADELE BIDEU SUSPENDAT ALD (A355198000) | 1 | Buc | 234 | 234
NL01535 | PURMO TEAVA CLEVERFIT PE-RT/AL/PE-RT 20X2 IZOLAT 6MM ROSU - 50M (FRBC2020050PXR06) | 2200 | M | 17634.54 | 8.016
NL01539 | PURMO TEAVA CLEVERFIT PE-RT/AL/PE-RT 32X3 - 50M (FRBC3230050RTRWS) | 100 | M | 1337.73 | 13.377
NL01547 | PURMO CLEVERFIT RADIAL TEU 16-16-16 PRESS (FAZ4T16A16A16AE0) | 133 | Buc | 1606.63 | 12.08
NL01550 | PURMO CLEVERFIT RADIAL TEU 20-16-16 PRESS (FAZ4T20A16A16AE0) | 127 | Buc | 1887.09 | 14.859
NL01561 | PURMO CLEVERFIT RADIAL TEU 26-26-20 PRESS (FAZ4T26A26A20AE0) | 15 | Buc | 371.55 | 24.77
NL01565 | PURMO CLEVERFIT RADIAL COT 16-1/2" INT PRESS (FAZ4E12F16A000E0) | 35 | Buc | 270.04 | 7.715
NL01570 | PURMO CLEVERFIT RADIAL CONECTOR 20-1/2" INT PRESS (FAZ4A12F20A000E0) | 200 | Buc | 1727.06 | 8.635
NL01581 | INVENTOR MODUL WIFI PT.UI SPLIT SERIA WFI (70-17310900A05845) | 5 | Buc | 653.6 | 130.72
NL01584 | INVENTOR V7FSI-24/V7FSO-24 APARAT AC COLOANA WIFI 24000 BTU (2154278+2154279) | 2 | Buc | 10913.07 | 5456.533
NL01614 | NIPLU ALAMA 1/8" | 80 | Buc | 129.02 | 1.613
NL01623 | GROHE SILVERFLEX FURTUN DUS 1.75M - COOL SUNRISE (28388GL1) | 2 | Buc | 190.53 | 95.267
NL01626 | GROHE RAINSHOWER UNITATE DE INSTALARE UNIVERSALA MONTAJ INGROPAT (26483000) | 5 | Buc | 1241.99 | 248.398
NL01630 | GROHE RAINSHOWER AQUA PARA DUS MOBILA - COOL SUNRISE (26885GN0) | 2 | Buc | 774.7 | 387.35
NL01647 | UNILINE PRO RESIST PLACA CU NUTURI EPS150 20MM 1400X800MM - 11.2 MP | 4054.4 | M2 | 81131.86 | 20.011
NL01651 | INVENTOR SUBANSAMBLU DE CONTROL ELECTRONIC (70-17222000031137) | 1 | Buc | 823.17 | 823.168
NL01657 | GROHE EUROSMART BATERIE PERETE DUS - CROM (33555003) | 9 | Buc | 1774.89 | 197.21
NL01659 | GROHE EUROSMART BATERIE PERETE CADA/DUS - CROM (33300003) | 2 | Buc | 481.06 | 240.53
NL01662 | _SAMSUNG UNITATE EXTERIOARA AC CASETA 360 24000BTU (AC071RXADKGEU) | 2 | Buc | 6358 | 3179
NL01681 | _WIRQUIN SIFON CADA CLICK-CLACK (30950164) | 9 | Buc | 314.1 | 34.9
NL01698 | FERRO ROBINET GAZ 1/2" FLUTURE (KGMN1) | 72 | Buc | 912.96 | 12.68
NL01699 | FERRO ROBINET GAZ 1/2" I-E FLUTURE (KGMN11) | 75 | Buc | 965.25 | 12.87
NL01700 | FERRO ROBINET GAZ 3/4" FLUTURE (KGMN2) | 73 | Buc | 1383.35 | 18.95
NL01701 | FERRO ROBINET GAZ 3/4" I-E FLUTURE (KGMN21) | 64 | Buc | 1191.04 | 18.61
NL01702 | FERRO ROBINET GAZ 1" FLUTURE (KGMN3) | 6 | Buc | 189.96 | 31.66
NL01703 | FERRO ROBINET GAZ 1" I-E FLUTURE (KGMN31) | 135 | Buc | 4257.43 | 31.537
NL01707 | FERRO ROBINET GAZ 1/2" I-E MANETA (KGN11) | 5 | Buc | 59.15 | 11.83
NL01708 | FERRO ROBINET GAZ 3/4" I-E MANETA (KGN21) | 37 | Buc | 694.86 | 18.78
NL01710 | FERRO ROBINET GAZ 5/4" I-E MANETA (KGN41) | 1 | Buc | 53.78 | 53.78
NL01715 | FERRO ROBINET GAZ CU PRESETUPA 1" I-E MANETA (KGS31) | 5 | Buc | 134.45 | 26.89
NL01731 | _INALTATOR CU GRATAR INOX 100X100MM (STY-505-100) | 18 | Buc | 279.54 | 15.53
NL01733 | PURMO CAP TERMOSTATIC SENSOR - M30X1.5 (FIG01213088I0011) | 8 | Buc | 201.45 | 25.182
NL01760 | FERRO BATERIE STATIVA LAVOAR RITTO - NEGRU (BTR2BL) | 8 | Buc | 1002.58 | 125.323
NL01834 | IZOLATIE NEAGRA CU ADEZIV INSUL TUBE XT 54X13 - 2M | 24 | M | 181.2 | 7.55
NL01892 | FERRO FILTRU DE IMPURITATI Y CU INSERT MAGNETIC PN16 1/2" (F02M) | 108 | Buc | 3118.88 | 28.879
NL01893 | FERRO FILTRU DE IMPURITATI Y PN16 1/2" (F02V) | 20 | Buc | 240 | 12
NL01894 | FERRO FILTRU DE IMPURITATI Y CU INSERT MAGNETIC PN16 3/4" (F03M) | 67 | Buc | 2737.67 | 40.861
NL01895 | FERRO FILTRU DE IMPURITATI Y PN16 3/4" (F03V) | 42 | Buc | 744.9 | 17.736
NL01901 | FERRO FILTRU DE IMPURITATI Y PN16 1" (F06V) | 47 | Buc | 1393.04 | 29.639
NL01909 | INVENTOR TELECOMANDA (70-13222041000533) | 2 | Buc | 0 | 0
NL01915 | RADIATOR PURMO VR 10 1500/450 | 3 | Buc | 1489.13 | 496.377
NL01927 | RADIATOR PURMO VR 20 1500/450 | 1 | Buc | 842.92 | 842.92
NL01930 | RADIATOR PURMO VR 20 1800/300 | 1 | Buc | 676.34 | 676.345
NL01931 | RADIATOR PURMO VR 20 1800/450 | 1 | Buc | 887.28 | 887.28
NL01946 | RADIATOR PURMO VR 21 1800/300 | 1 | Buc | 899.25 | 899.251
NL01948 | RADIATOR PURMO VR 21 1800/600 | 1 | Buc | 1184.21 | 1184.21
NL01962 | RADIATOR PURMO VR 22 1800/300 | 1 | Buc | 983.68 | 983.684
NL01963 | RADIATOR PURMO VR 22 1800/450 | 5 | Buc | 5965.14 | 1193.029
NL01964 | RADIATOR PURMO VR 22 1800/600 | 2 | Buc | 2236.78 | 1118.39
NL01965 | RADIATOR PURMO VR 22 1800/750 | 4 | Buc | 6229.29 | 1557.323
NL01966 | RADIATOR PURMO VR 22 1950/300 | 1 | Buc | 1090.01 | 1090.01
NL01967 | RADIATOR PURMO VR 22 1950/450 | 1 | Buc | 1145.5 | 1145.5
NL01968 | RADIATOR PURMO VR 22 1950/600 | 2 | Buc | 2518.3 | 1259.15
NL01973 | RADIATOR PURMO VR 22 2100/750 | 1 | Buc | 1771.21 | 1771.21
NL02110 | _REDUCTIE PPRC 125-75 | 8 | Buc | 162.1 | 20.262
NL02121 | INVENTOR TERMOSTAT CABLAT KJR-12B/DP(T)-E-2 (70-17317100?02112) | 1 | Buc | 374.6 | 374.604
NL02122 | INVENTOR TELECOMANDA (70-17317000?64214) | 1 | Buc | 58.91 | 58.91
NL02124 | UNILINE PRO RESIST PLACA CU NUTURI EPS150 10MM 1400X800MM - 15.68 MP | 282.24 | M2 | 5379.49 | 19.06
NL02126 | FERRO BATERIE PERETE CADA/DUS RITTO - CROM (BTR1) | 23 | Buc | 3246.19 | 141.139
NL02128 | FERRO BATERIE STATIVA LAVOAR CU PIPA MOBILA RITTO - CROM (BTR2A) | 112 | Buc | 8559.04 | 76.42
NL02129 | FERRO BATERIE STATIVA BUCATARIE RITTO - CROM (BTR4) | 3 | Buc | 368 | 122.668
NL02130 | FERRO BATERIE STATIVA BIDEU RITTO - CROM (BTR6) | 7 | Buc | 800.75 | 114.393
NL02131 | FERRO BATERIE PERETE DUS RITTO - CROM (BTR7) | 8 | Buc | 867.4 | 108.425
NL02132 | FERRO BATERIE PERETE DUS RITTO CU SET DE DUS COMPLET - CROM (NP84-BTR7U) | 4 | Buc | 1253.07 | 313.269
NL02132 | FERRO BATERIE PERETE DUS RITTO CU SET DE DUS COMPLET - CROM (NP84-BTR7U) | 1 | Buc | 0 | 0
NL02133 | FERRO BATERIE PERETE CADA/DUS RITTO - NEGRU (BTR1BL) | 2 | Buc | 327.52 | 163.76
NL02134 | FERRO BATERIE STATIVA LAVOAR CU PIPA MOBILA RITTO - NEGRU (BTR2ABL) | 3 | Buc | 245.62 | 81.875
NL02135 | FERRO BATERIE STATIVA BIDEU RITTO - NEGRU (BTR6BL) | 2 | Buc | 250.16 | 125.08
NL02136 | FERRO BATERIE PERETE DUS RITTO - NEGRU (BTR7BL) | 2 | Buc | 240.18 | 120.09
NL02137 | FERRO BATERIE PERETE DUS RITTO CU SET DE DUS COMPLET - NEGRU (NP84-BTR7U-BL) | 7 | Buc | 2592.73 | 370.39
NL02137 | FERRO BATERIE PERETE DUS RITTO CU SET DE DUS COMPLET - NEGRU (NP84-BTR7U-BL) | 2 | Buc | 0 | 0
NL02144 | GARNITURA OLANDEZA 2" | 2 | Buc | 2.3 | 1.15
NL02169 | UNILINE PRO RESIST PLACA CU NUTURI EPS150 30MM 1400X800MM - 7.84 MP | 1301.44 | M2 | 29401.87 | 22.592
NL02179 | INVENTOR MOTOR VENTILATOR (70-15019063) | 1 | Buc | 995.24 | 995.241
NL02182 | INVENTOR TELECOMANDA (70-17317000?62229) | 1 | Buc | 35.82 | 35.822
NL02197 | _REHAU RAUTHERM KIT REGLARE TEMPERATURA FLEX-P CU CAP TERMOSTATIC (13186121002) | 2 | Buc | 2364.5 | 1182.25
NL02308 | PURMO SENZOR TEMPERATURA SAPA UNISENZA (FFZ4SZZWSNTMM2N0) | 12 | Buc | 161.29 | 13.441
NL02342 | KIT INSTALARE AER CONDITIONAT ECUPEX 1/4"-1/2" 44 BAR - 3M | 11 | Buc | 877.23 | 79.748
NL02346 | INVENTOR MODUL WIFI (70-17310900?06278) | 4 | Buc | 542.38 | 135.594
NL02372 | PURMO CLEVERFIT RADIAL ADAPTOR 16 PRESS -15 CUPRU PRESS (FAZ4C15K16A000E0) | 5 | Buc | 66.56 | 13.311
NL02380 | PURMO CLEVERFIT RADIAL COT FIX PERETE SCURT (35MM) 20-1/2" INT PRESS (FAZ4W12F20A035E0) | 420 | Buc | 5230.68 | 12.454
NL02380 | PURMO CLEVERFIT RADIAL COT FIX PERETE SCURT (35MM) 20-1/2" INT PRESS (FAZ4W12F20A035E0) | 320 | Buc | 3984 | 12.45
NL02392 | PURMO CLEVERFIT RADIAL COT 20-3/4" EXT PRESS (FAZ4E34M20A000E0) | 6 | Buc | 85.81 | 14.301
NL02397 | PURMO CLEVERFIT RADIAL COT FIX PERETE SCURT (35MM) MONTAT 16-1/2" PRESS - 153MM (FAZ4B12F16AO35E0) | 55 | Buc | 2459.05 | 44.71
NL02451 | PURMO CLEVERFIT RADIAL COT FIX PERETE MEDIU (52MM) MONTAT 20-1/2" PRESS - 153MM (FAZ4B12F20AO52E0) | 14 | Buc | 720.83 | 51.488
NL02481 | _ROCA ENJOY BATERIE PERETE DUS CU ACCESORII - CROM (WQ3W32100041004) | 3 | Buc | 503.52 | 167.839
NL02484 | _ROCA ACCESS VAS WC STATIV PT.PERSOANE CU DIZABILITATI - ALB (A342236000) | 2 | Buc | 1410.85 | 705.425
NL02485 | _ROCA ACCESS REZERVOR DUAL-FLUSH MONTAJ PE VAS WC - ALB (A341230000) | 2 | Buc | 919 | 459.5
NL02516 | GRUNDFOS HIDROFOR SCALA2 3-45 (93013252) | 2 | Buc | 3627.19 | 1813.593
NL02549 | CUALITECH TERMOSTAT DE CAMERA TOUCH CABLAT (HY09BW) | 2 | Buc | 169.66 | 84.83
NL02578 | INVENTOR SMART PORT WIFI PT. UI CASETA (12 & 18), DUCT SI CONVERTIBIL PODEA/TAVAN (2154203) | 7 | Buc | 1741.32 | 248.76
NL02601 | CUALITECH POMPA DE CIRCULATIE 25-60 180 (KES 25-6-180) | 2 | Buc | 392.32 | 196.16
NL02719 | SET SUPORT AC FIX 7000-12000BTU 36X43CM - 2 BUC (CONS07B) | 16 | Buc | 390.28 | 24.393
NL02741 | _FF16.065 FLANSA FILETATA PN16 DN65 2 1/2" (13218) | 2 | Buc | 163.2 | 81.6
NL02750 | SIFON LAVOAR TIP BUTELIE CU VENTIL 5/4" IESIRE 40 (STY-532-40) | 3 | Buc | 32.16 | 10.72
NL02751 | _PURMO DISTRIBUITOR MODULAR MULTIPLEX 1" 3 CAI 3/4" (FJ201307285I0060) | 310 | Buc | 21157.5 | 68.25
NL02753 | PURMO DISTRIBUITOR MODULAR MULTIPLEX 1" 2 CAI 3/4" (FJ201307280I0080) | 128 | Buc | 6941.62 | 54.231
NL02755 | _PURMO RACORD MONOBLOC PT.DISTRIBUITOR MULTIPLEX 16X2-24X19 (FEI28100358I0500) | 350 | Buc | 2689.05 | 7.683
NL02756 | _PURMO RACORD MONOBLOC PT.DISTRIBUITOR MULTIPLEX 20X2-24X19 (FEI28100366I0500) | 107 | Buc | 945.13 | 8.833
NL02757 | _PURMO PIESA DE CONECTARE DISTRIBUITOARE MUPLTIPLEX 1" (FJ201307210I0100) | 186 | Buc | 2607.89 | 14.021
NL02758 | _PURMO FIRSTBOX DOP NICHELAT 1" (FFJ90004830I0150) | 524 | Buc | 4069.85 | 7.767
NL02802 | _WIRQUIN SET MECANISM SPALARE WC CU DUBLA ACTIONARE BUTON CROMAT SI MECANISM UMPLERE F90 (10950118) | 3 | Buc | 82.94 | 27.648
NL02813 | INVENTOR TELECOMANDA (70-30510425_L31449) | 1 | Buc | 130.92 | 130.92
NL02832 | PROFIL "U" PT.PARAVAN DUS 795X1995MM | 1 | Buc | 223.7 | 223.697
NL02835 | STICLA 8MM PT.PARAVAN DUS 795X1995MM | 1 | Buc | 279.65 | 279.652
NL02848 | _PURMO SET SUPORTI PLASTIC PT.DISTRIBUITOARE MULTIPLEX 1" - 10 PERECHI (FFF01302150I0010) | 81 | Buc | 1752.63 | 21.637
NL02970 | IZOLATIE COLAC ALBASTRA CLIMAFLEX BASIC STABIL 18X6 - 10M | 630 | M | 447.3 | 0.71
NL02971 | IZOLATIE COLAC ALBASTRA CLIMAFLEX BASIC STABIL 22X6 - 10M | 140 | M | 117.6 | 0.84
NL02972 | IZOLATIE COLAC ALBASTRA CLIMAFLEX BASIC STABIL 28X6 - 10M | 30 | M | 34.5 | 1.15
NL02973 | IZOLATIE COLAC ALBASTRA CLIMAFLEX BASIC STABIL 35X6 - 10M | 410 | M | 561.7 | 1.37
NL02973 | IZOLATIE COLAC ALBASTRA CLIMAFLEX BASIC STABIL 35X6 - 10M | 170 | M | 240.5 | 1.415
NL03038 | UPONOR UNI-C DISTRIBUITOR CONECTABIL CU ROBINETI L 3/4" 4 CAI 1/2" (1002282) | 68 | Buc | 6899.39 | 101.462
NL03039 | UPONOR UNI-C DISTRIBUITOR CONECTABIL CU ROBINETI L 3/4" 3 CAI 1/2" (1002281) | 95 | Buc | 7035.32 | 74.056
NL03040 | UPONOR DECIBEL PIESA DE CURATARE PP 110 (1118178) | 39 | Buc | 1119.46 | 28.704
NL03041 | FERRO FILTRU MAGNETIC 3/4" PT.CENTRALE TERMICE (FMDS20) | 96 | Buc | 10842.28 | 112.94
NL03041 | FERRO FILTRU MAGNETIC 3/4" PT.CENTRALE TERMICE (FMDS20) | 1 | Buc | 0 | 0
NL03064 | UNILINE PRO RESIST RADIATOR DE BAIE ALB 1000/400 (16 TUBURI) | 1 | Buc | 91.93 | 91.93
NL03066 | UNILINE PRO RESIST RADIATOR DE BAIE ALB 1500/500 (27 TUBURI) | 12 | Buc | 1880.97 | 156.748
NL03067 | UNILINE PRO RESIST RADIATOR DE BAIE ALB 1200/600 (20 TUBURI) | 3 | Buc | 421.69 | 140.563
NL03068 | UNILINE PRO RESIST RADIATOR DE BAIE ALB 1500/600 (27 TUBURI) | 13 | Buc | 2310.43 | 177.725
NL03345 | FLAMCO FLEXBALANCE ECOPLUS C BUTELIE DE EGALIZARE IZOLATA 2" (28380) | 1 | Buc | 1474.19 | 1474.19
NL03373 | INVENTOR VERI-09WFI/VERO-09 APARAT AC SPLIT VERO WIFI 9000 BTU (2202268090+ 2202268091) | 45 | Buc | 54143.11 | 1203.18
NL03374 | INVENTOR VERI-12WFI/VERO-12 APARAT AC SPLIT VERO WIFI 12000 BTU (2202268092+ 2202268093) | 187 | Buc | 243969.61 | 1304.65
NL03375 | INVENTOR VERI-18WFI/VERO-18 APARAT AC SPLIT VERO WIFI 18000 BTU (2202268094+ 2202268095) | 26 | Buc | 53821.02 | 2070.039
NL03376 | INVENTOR VERI-24WFI/VERO-24 APARAT AC SPLIT VERO WIFI 24000 BTU (2202268096+ 2202268097) | 11 | Buc | 29327.03 | 2666.093
NL03388 | _ROCA THE GAP LAVOAR PE BLAT 60X42CM - ALB (A3270MN000) | 1 | Buc | 319.44 | 319.44
NL03395 | KESSEL SYSTEM 125 SIFON PARDOSEALA ULTRAFLAT 54 IESIRE LATERALA D50 CU INALTATOR CU GRILA INOX 120X120 (44750+48165) | 83 | Buc | 7811.13 | 94.11
NL03401 | _SET CONECTOR STICLA/PERETE PT.PARAVAN DE DUS | 30 | Buc | 3829.5 | 127.65
NL03407 | GROHE EUPHORIA CUBE IESIRE DUS - CROM (27704000) | 2 | Buc | 138.15 | 69.075
NL03481 | _ROCA THE GAP CAPAC WC SOFTCLOSE - ALB (A801D22003) | 1 | Buc | 0 | 0
NL03486 | ROTHENBERGER PERIE CURATAT CUPRU 15 (1000004632) | 3 | Buc | 85.35 | 28.45
NL03516 | _FP.16.100 FLANSA PLATA PN10/16 DN100 (114.3) (12974) | 1 | Buc | 47.18 | 47.175
NL03523 | _GEBERIT MODO LAVOAR 60CM - ALB (502.832.00.1) | 5 | Buc | 1353.89 | 270.779
NL03566 | _SAMSUNG TELECOMANDA CU FIR (MWR-WG01JN) | 6 | Buc | 1152.48 | 192.08
NL03567 | SIFON MASINA DE SPALAT ALCA APS1 - CROM | 537 | Buc | 4897.44 | 9.12
NL03576 | _RUCK CLAPETA ANTIRETUR DN125 RSK125 (113483) | 1 | Buc | 29.56 | 29.56
NL03647 | UPONOR Q&E SMART AQUA COT FIX PERETE 16-1/2" (1145641) | 19 | Buc | 415.15 | 21.85
NL03721 | BARA STABILIZATOARE PANOU DE STICLA CU CONECTORI - 1M | 20 | Buc | 2514 | 125.7
NL03733 | _UPONOR COMFORT PIPE TEAVA PE-XA PN6 16X1.8 - 640M (1047623) | 10880 | M | 25727.94 | 2.365
NL03746 | UPONOR Q&E CONECTOR ALAMA 32-1" INT (1145690) | 553 | Buc | 19064.12 | 34.474
NL03751 | UPONOR Q&E SMART AQUA COT FIX PERETE 20-1/2" (1145642) | 569 | Buc | 8131.64 | 14.291
NL03759 | UPONOR Q&E CONECTOR ALAMA 16-1/2" EXT (1145646) | 1 | Buc | 14.94 | 14.94
NL03759 | UPONOR Q&E CONECTOR ALAMA 16-1/2" EXT (1145646) | 986 | Buc | 7962.44 | 8.076
NL03763 | _REHAU EVALTHERM TEAVA PE-XA 16X1.5 - 500M (13690501500) | 80000 | M | 191498.2 | 2.394
NL03764 | UPONOR Q&E CONECTOR ALAMA 25-3/4" EXT (1145647) | 260 | Buc | 3092.49 | 11.894
NL03768 | _KIT RIGOLA PP PRO LN100 HEXT.135 CU MUCHII OZ D400 1000X160X135 | 5 | Buc | 1615.1 | 323.02
NL03823 | _ROCA N-CUBE LAVOAR CU MASACA CU 2 SERTARE 80CM - ALB (A852505806) | 1 | Buc | 756 | 756
NL03825 | _ROCA TAZIA CADA DREPTUNGHIULARA 170X70CM - ALB (A248405000) | 5 | Buc | 2795 | 559
NL03826 | _ROCA VICTORIA PLUS BATERIE STATIVA LAVOAR CU VENTIL CLICK-CLACK MARIME "M" - CROM (A5A3B4FC00) | 2 | Buc | 418 | 209
NL03848 | _UPONOR Q&E COT ALAMA 25-3/4" EXT (1145673) | 196 | Buc | 5880 | 30
NL03848 | _UPONOR Q&E COT ALAMA 25-3/4" EXT (1145673) | 1114 | Buc | 28431.17 | 25.522
NL03849 | _UPONOR Q&E COT ALAMA 20-1/2" INT (1145645) | 1 | Buc | 14.04 | 14.04
NL03859 | _INVENTOR TELECOMANDA (70-30510061_J20949) | 1 | Buc | 199.78 | 199.776
NL03895 | _UPONOR Q&E COT ALAMA 25-3/4" INT (1145652) | 100 | Buc | 1496.59 | 14.966
NL03910 | KIT INSTALARE AER CONDITIONAT ECUPEX 1/4"-1/2" 44 BAR - 5M | 18 | Buc | 2147.16 | 119.287
NL03961 | GEBERIT DUOFIX RAMA WC 112CM CU REZ.SIGMA 12CM SI SET SUPORT PERETE (111.308.00.6) | 10 | Buc | 7869.27 | 786.927
NL03987 | UPONOR Q&E CONECTOR ALAMA 16-1/2" INT (1145665) | 510 | Buc | 9577.8 | 18.78
NL03987 | UPONOR Q&E CONECTOR ALAMA 16-1/2" INT (1145665) | 140 | Buc | 1324.65 | 9.462
NL03994 | _GEBERIT PLACA ACT.WC SIGMA70 DUAL FLUSH STICLA GRI LAVA - EXPO (980.151.JK.1) | 1 | Buc | 0 | 0
NL03995 | _GEBERIT PLACA ACT.WC SIGMA50 DUAL FLUSH GRI MUSTANG - EXPO (980.071.JM.1) | 1 | Buc | 0 | 0
NL03996 | _GEBERIT PLACA ACT.WC SIGMA20 SQUARE DUAL FLUSH NEGRU MAT LACUIT - EXPO (980.012.16.1) | 1 | Buc | 0 | 0
NL03997 | _GEBERIT PLACA ACT.WC SIGMA20 ROUND DUAL FLUSH INOX LUSTRUIT - EXPO (980.015.SN.1) | 1 | Buc | 0 | 0
NL03998 | _GEBERIT PLACA ACT.WC SIGMA50 ROUND DUAL FLUSH NUC AMERICAN - EXPO (980.068.JX.1) | 1 | Buc | 0 | 0
NL04010 | _KESSEL MEMBRANA HIDROIZOLATIE SIFON (450-032) | 101 | Buc | 1880.62 | 18.62
NL04010 | _KESSEL MEMBRANA HIDROIZOLATIE SIFON (450-032) | 43 | Buc | 800.66 | 18.62
NL04029 | VIESSMANN CAZAN COMBI VITODENS 100-W B1KG 3.2 32KW (Z031156) | 1 | Buc | 5089.17 | 5089.172
NL04030 | VIESSMANN CAZAN CU BOILER 46L VITODENS 111-W B1LG 3.2 32KW (Z031228) | 1 | Buc | 7822.09 | 7822.091
NL04032 | RACORD FLEXIBIL GAZ 3/4" 500/1000 I-E ITALFLEX | 2 | Buc | 56 | 28
NL04034 | APARAT DE COSITORIT PIEZO FLAMEX | 1 | Buc | 41.9 | 41.895
NL04035 | BUTELIE GAZ 190GR FLAMEX | 172 | Buc | 501.77 | 2.917
NL04058 | CLINT VENTILOCONVECTOR NECARCASAT RAC/INC MONTAJ ORIZONTAL VXI/IO 463 - 4.7/5.9KW | 5 | Buc | 2795 | 559
NL04071 | FERRO CAZAN COMBI EURO HOME ECO 25/30 FARA KIT EVACUARE - 24KW (WKD59B1000000/EUAF) | 3 | Buc | 740.17 | 246.722
NL04113 | GRUNDFOS POMPA ALPHA1 32-60 180 220-240V 9H AC0 (93074162) | 1 | Buc | 533.5 | 533.499
NL04114 | GRUNDFOS POMPA ALPHA1 25-60 180 220-240V 9H AC0 (93074163) | 15 | Buc | 6967.71 | 464.514
NL04117 | GRUNDFOS POMPA ALPHA1 25-40 180 220-240V 9H AB0 (93074166) | 34 | Buc | 14367.93 | 422.586
NL04120 | GRUNDFOS POMPA ALPHA1 25-80 180 220-240V 9H AC0 (93074177) | 47 | Buc | 25493.27 | 542.41
NL04138 | GRUNDFOS POMPA ALPHA2 GO 32-75 180 220-240V 9H AG0 (93074274) | 1 | Buc | 1208.08 | 1208.08
NL04237 | UNILINE PRO RESIST RADIATOR DE BAIE ALB 800/400 (14 TUBURI) | 1 | Buc | 76.92 | 76.917
NL04238 | UNILINE PRO RESIST RADIATOR DE BAIE ALB 1200/400 (20 TUBURI) | 5 | Buc | 533.18 | 106.635
NL04239 | UNILINE PRO RESIST RADIATOR DE BAIE ALB 1500/400 (22 TUBURI) | 2 | Buc | 257.56 | 128.78
NL04240 | UNILINE PRO RESIST RADIATOR DE BAIE ALB 1500/400 (27 TUBURI) | 7 | Buc | 974.86 | 139.266
NL04242 | UNILINE PRO RESIST RADIATOR DE BAIE ALB 1800/400 (33 TUBURI) | 3 | Buc | 501.71 | 167.236
NL04243 | UNILINE PRO RESIST RADIATOR DE BAIE ALB 800/500 (14 TUBURI) | 2 | Buc | 172.15 | 86.076
NL04244 | UNILINE PRO RESIST RADIATOR DE BAIE ALB 1000/500 (16 TUBURI) | 9 | Buc | 949.23 | 105.47
NL04247 | UNILINE PRO RESIST RADIATOR DE BAIE ALB 1800/500 (33 TUBURI) | 3 | Buc | 576.71 | 192.238
NL04248 | UNILINE PRO RESIST RADIATOR DE BAIE ALB 800/600 (14 TUBURI) | 2 | Buc | 195.79 | 97.895
NL04249 | UNILINE PRO RESIST RADIATOR DE BAIE ALB 1000/600 (16 TUBURI) | 1 | Buc | 120 | 120.004
NL04252 | UNILINE PRO RESIST RADIATOR DE BAIE ALB 1800/600 (33 TUBURI) | 6 | Buc | 1323.97 | 220.662
NL04254 | UNILINE PRO RESIST RADIATOR DE BAIE ALB 1000/700 (16 TUBURI) | 4 | Buc | 540.75 | 135.187
NL04255 | UNILINE PRO RESIST RADIATOR DE BAIE ALB 1200/700 (20 TUBURI) | 2 | Buc | 315.83 | 157.913
NL04259 | UNILINE PRO RESIST RADIATOR DE BAIE ALB 1800/700 (33 TUBURI) | 2 | Buc | 494.13 | 247.067
NL04269 | UNILINE PRO RESIST RADIATOR DE BAIE NEGRU 1200/500 (20 TUBURI) | 7 | Buc | 934.08 | 133.439
NL04271 | UNILINE PRO RESIST RADIATOR DE BAIE NEGRU 1500/500 (27 TUBURI) | 3 | Buc | 540.17 | 180.056
NL04273 | UNILINE PRO RESIST RADIATOR DE BAIE NEGRU 1800/500 (33 TUBURI) | 4 | Buc | 799.47 | 199.868
NL04276 | UNILINE PRO RESIST RADIATOR DE BAIE NEGRU 1200/600 (20 TUBURI) | 2 | Buc | 294.85 | 147.424
NL04278 | UNILINE PRO RESIST RADIATOR DE BAIE NEGRU 1500/600 (27 TUBURI) | 4 | Buc | 818.12 | 204.53
NL04280 | UNILINE PRO RESIST RADIATOR DE BAIE NEGRU 1800/600 (33 TUBURI) | 3 | Buc | 676.52 | 225.507
NL04299 | PURMO CURBA CONDUCATOARE 14-17 (FFLOTHE1417090N0) | 964 | Buc | 2088.55 | 2.167
NL04309 | VIESSMANN CAZAN COMBI VITODENS 100-W B1KG 3.2 25KW (Z031155) | 3 | Buc | 13349.63 | 4449.878
NL04317 | VIESSMANN PACHET VITODENS 100-W B1HG 3.2-32KW+SENZOR BOILER (Z031496) | 1 | Buc | 5028.11 | 5028.11
NL04330 | GEBERIT DUOFIX RAMA WC NOU 112CM REZ.DELTA 12CM PLACA ACT.DELTA20 ALB (458.134.11.3) | 28 | Buc | 17933.49 | 640.482
NL04347 | _INVENTOR SUBANSAMBLU CUTIE DE CONTROL ELECTRONICA (70-17222700000162) | 2 | Buc | 1483.04 | 741.522
NL04395 | GEBERIT DUOFIX RAMA WC NOU 112CM REZ.DELTA 12CM PLACA ACT.DELTA21 CROM (458.134.21.3) | 23 | Buc | 15791.03 | 686.567
NL04442 | GEBERIT VALVA UMPLERE TIP 383 NOU 3/8" RACORD APA LATERAL (240.719.00.5) | 1 | Buc | 72.11 | 72.109
NL04453 | _SAMSUNG WINDFREE PANOU FRONTAL SMART THING 600X600MM PT.CASETE DE TAVAN - ALB (PC4SUFMANW) | 6 | Buc | 2349.72 | 391.62
NL04458 | _ROCA TURA CADA DE BAIE 170X75CM (A248672000) | 1 | Buc | 9265 | 9265
NL04468 | HONEYWELL CONTROLLER INTELIGENT EVOHOME (ATP931GM4052) | 8 | Buc | 7400.79 | 925.099
NL04511 | GEBERIT DUOFIX RAMA WC 112CM CU REZ.SIGMA 12CM SI SET SUPORT PERETE (111.928.00.6) | 7 | Buc | 5663.64 | 809.091
NL04531 | SNUR TEFLON LOCTITE 55 - 50M | 89 | Buc | 1449.32 | 16.285
NL04535 | HONEYWELL CAP TERMOSTATIC ELCTRONIC RF EE (HR93EE) | 16 | Buc | 3581.12 | 223.82
NL04594 | _INVENTOR AR5VI-12WFI UNITATE INTERIOARA ARIA 12000 BTU (220226992) | 1 | Buc | 411.22 | 411.22
NL04636 | _FERROLI PRESOSTAT AER PT.BIOPELLET PREMIUM (33333561) | 1 | Buc | 268.77 | 268.77
NL04639 | CLINT VENTILOCONVECTOR NECARCASAT RAC/INC MONTAJ ORIZONTAL VXI/IO 233 - 2.0/2.8KW | 4 | Buc | 3644.8 | 911.2
NL04656 | _ESBE VTN102-1 VANA ANTIINGHET 1" PT.POMPE DE CALDURA MONOBLOC | 4 | Buc | 1286.31 | 321.578
NL04724 | COT EVACUARE GAZE ARSE PPS/ALU 80/125 - 90 GRADE | 1 | Buc | 152.89 | 152.89
NL04727 | TUB EVACUARE GAZE ARSE PPS/ALU 110/160 - 1M | 1 | Buc | 445.43 | 445.43
NL04740 | _INVENTOR COMPRESOR INVERTER (70-11103020?00576) | 1 | Buc | 0 | 0
NL04781 | FERRO BATERIE CADA FREESTANDING CIRICULUS CU ACCESORII - AUR PERIAT (BCK11FBG) | 1 | Buc | 1057.85 | 1057.85
NL04782 | FERRO BATERIE CADA FREESTANDING CIRICULUS CU ACCESORII - CROM (BCK11F) | 1 | Buc | 846.27 | 846.27
NL04783 | FERRO BATERIE CADA FREESTANDING CIRICULUS CU ACCESORII - GUNMETAL (BCK11FGM) | 1 | Buc | 1004.95 | 1004.95
NL04784 | FERRO BATERIE INCASTRATA CIRCULUS CU DUS IGIENIC - AUR PERIAT (BCK66PBG) | 1 | Buc | 343.8 | 343.8
NL04785 | FERRO BATERIE INCASTRATA CIRCULUS CU DUS IGIENIC - CROM (BCK66P) | 2 | Buc | 581.8 | 290.9
NL04786 | FERRO BATERIE INCASTRATA CIRCULUS CU DUS IGIENIC - GUNMETAL (BCK66PGM) | 1 | Buc | 317.34 | 317.34
NL04793 | FERRO BATERIE PERETE CADA/DUS CIRICULUS - AUR PERIAT (BCK11BG) | 6 | Buc | 2380.14 | 396.69
NL04794 | FERRO BATERIE PERETE CADA/DUS CIRICULUS - CROM (BCK11) | 16 | Buc | 4654.4 | 290.9
NL04795 | FERRO BATERIE PERETE CADA/DUS CIRICULUS - GUNMETAL (BCK11GM) | 6 | Buc | 2062.8 | 343.8
NL04796 | FERRO TALASSA BATERIE PERETE CADA/DUS - CROM (BAL1) | 68 | Buc | 11509 | 169.25
NL04797 | FERRO BATERIE PERETE DUS CIRCULUS - AUR PERIAT (BCK77BG) | 5 | Buc | 1322.25 | 264.45
NL04798 | FERRO BATERIE PERETE DUS CIRCULUS - CROM (BCK77) | 12 | Buc | 2475.36 | 206.28
NL04799 | FERRO BATERIE PERETE DUS CIRCULUS - GUNMETAL (BCK77GM) | 6 | Buc | 1428.06 | 238.01
NL04800 | FERRO TALASSA BATERIE PERETE DUS - CROM (BAL7) | 24 | Buc | 3300.72 | 137.53
NL04801 | FERRO CIRCULUS BATERIE STATIVA BIDEU - AUR PERIAT (BCK6BG) | 1 | Buc | 227.43 | 227.43
NL04802 | FERRO CIRICULUS BATERIE STATIVA BIDEU - CROM (BCK6) | 2 | Buc | 359.66 | 179.83
NL04803 | FERRO CIRCULUS BATERIE STATIVA BIDEU - GUNMETAL (BCK6GM) | 2 | Buc | 423.12 | 211.56
NL04804 | FERRO TALASSA BATERIE STATIVA BIDEU - CROM (BAL6) | 6 | Buc | 920.28 | 153.38
NL04805 | FERRO BATERIE STATIVA INALTA LAVOAR CIRCULUS - AUR PERIAT (BCK2LBG) | 2 | Buc | 581.8 | 290.9
NL04806 | FERRO BATERIE STATIVA INALTA LAVOAR CU VENTIL CIRCULUS - CROM (BCK2L) | 4 | Buc | 952.04 | 238.01
NL04807 | FERRO BATERIE STATIVA INALTA LAVOAR CU VENTIL CIRCULUS - GUNMETAL (BCK2LGM) | 4 | Buc | 1057.8 | 264.45
NL04808 | FERRO TALASSA BATERIE STATIVA INALTA LAVOAR CU VENTIL - CROM (BAL2L) | 8 | Buc | 1565.52 | 195.69
NL04809 | FERRO BATERIE STATIVA LAVOAR CU VENTIL CIRCULUS - AUR PERIAT (BCK2BG) | 10 | Buc | 1562.7 | 156.27
NL04809 | FERRO BATERIE STATIVA LAVOAR CU VENTIL CIRCULUS - AUR PERIAT (BCK2BG) | 7 | Buc | 0 | 0
NL04810 | FERRO BATERIE STATIVA LAVOAR CU VENTIL CIRCULUS - CROM (BCK2) | 24 | Buc | 2887.2 | 120.3
NL04810 | FERRO BATERIE STATIVA LAVOAR CU VENTIL CIRCULUS - CROM (BCK2) | 15 | Buc | 0 | 0
NL04811 | FERRO BATERIE STATIVA LAVOAR CU VENTIL CIRCULUS - GUNMETAL (BCK2GM) | 10 | Buc | 1406.2 | 140.62
NL04811 | FERRO BATERIE STATIVA LAVOAR CU VENTIL CIRCULUS - GUNMETAL (BCK2GM) | 8 | Buc | 0 | 0
NL04812 | FERRO BATERIE STATIVA MEDIE LAVOAR CU VENTIL CIRCULUS - AUR PERIAT (BCK2MLBG) | 1 | Buc | 232.72 | 232.72
NL04813 | FERRO BATERIE STATIVA MEDIE LAVOAR CU VENTIL CIRCULUS - CROM (BCK2ML) | 8 | Buc | 1438.64 | 179.83
NL04814 | FERRO BATERIE STATIVA MEDIE LAVOAR CU VENTIL CIRCULUS - GUNMETAL (BCK2MLGM) | 4 | Buc | 825.08 | 206.27
NL04815 | FERRO TALASSA BATERIE STATIVA LAVOAR CU VENTIL - CROM (BAL2) | 92 | Buc | 10139.32 | 110.21
NL04815 | FERRO TALASSA BATERIE STATIVA LAVOAR CU VENTIL - CROM (BAL2) | 23 | Buc | 0 | 0
NL04816 | FERRO SET 2 IN 1 CIRCULUS BATERIE PERETE BCK7U CU SET COMPLET DE DUS - AUR PERIAT (BCK7PBG-SET1-S) | 2 | Buc | 899.16 | 449.58
NL04817 | FERRO SET 2 IN 1 CIRCULUS BATERIE PERETE BCK7U CU SET COMPLET DE DUS - CROM (BCK7P-SET1-S) | 2 | Buc | 687.62 | 343.81
NL04818 | FERRO SET 2 IN 1 CIRCULUS BATERIE PERETE BCK7U CU SET COMPLET DE DUS - GUNMETAL (BCK7PGM-SET1-S) | 2 | Buc | 846.28 | 423.14
NL04819 | FERRO SET 2 IN 1 TALASSA BATERIE PERETE BAL7U CU SET COMPLET DE DUS - CROM (NP87-BAL7U) | 8 | Buc | 3173.6 | 396.7
NL04820 | FERRO SISTEM DE DUS CIRCULUS CU BATERIE INCASTRATA - AUR PERIAT (NP85-BCK7UBG) | 3 | Buc | 2062.8 | 687.6
NL04821 | FERRO SISTEM DE DUS CIRCULUS CU BATERIE INCASTRATA - CROM (NP85-BCK7U) | 4 | Buc | 1904.12 | 476.03
NL04822 | FERRO SISTEM DE DUS CIRCULUS CU BATERIE INCASTRATA - GUNMETAL (NP85-BCK7UGM) | 3 | Buc | 1904.13 | 634.71
NL04903 | RAMA WC ALCA | 21 | Buc | 5943 | 283
NL04904 | RAMA PISOAR ALCA | 20 | Buc | 5077 | 253.85
NL04906 | GRUNDFOS GRUP POMPARE HYDRO MULTI-E CME 10-2 (91048797) | 1 | Buc | 19890.27 | 19890.27
NL04924 | _REHAU EVALTHERM TEAVA PE-XA 16X1.5 - 240M (13690501240) | 7680 | M | 18383.77 | 2.394
NLO25800007 | FERRO SUPAPA AERISIRE AUTOMATA HIGROSCOPICA 1/2" (O15AH) | 17 | Pcs | 231.9 | 13.641
NLO25800065 | FERRO BATERIE STATIVA LAVOAR CAPRI (BTC2) | 1 | Pcs | 177.47 | 177.47
NLO25800077 | FERRO BATERIE STATIVA LAVOAR RETRO (XR2) | 2 | Pcs | 209.74 | 104.87
NLO25800080 | FERRO BATERIE STATIVA LAVOAR STANDARD (BST2) | 1 | Pcs | 95.52 | 95.52
NLO25800156 | FERRO BATERIE STATIVA BUCATARIE STANDARD (BST4) | 2 | Pcs | 196.5 | 98.25
NLO25800157 | FERRO BATERIE STATIVA BUCATARIE TERMOSTATATA (TA4) | 1 | Pcs | 412.77 | 412.77
NLO25800177 | FERRO BATERIE PERETE CADA/DUS RETRO (XR11) | 32 | Pcs | 8198.55 | 256.205
NLO25800181 | FERRO BATERIE PERETE CADA/DUS STANDARD (BST11) | 7 | Pcs | 1337.35 | 191.05
NLO25800182 | FERRO BATERIE PERETE CADA STANDARD (BST11A) | 14 | Pcs | 2521.96 | 180.14
NLO25800205 | FERRO CUIER TRIPLU GRACE (AC35) | 1 | Buc | 43.56 | 43.558
NLO25800207 | FERRO BATERIE PERETE CADA/DUS RETRO (XR77) | 5 | Pcs | 794.95 | 158.99
NLO25800216 | FERRO BATERIE PERETE DUS WERONA (BTW7) | 2 | Pcs | 204.62 | 102.31
NLO25800278 | FERRO CHIUVETA INOX CU O CUVA 45X58CM TEXTURAT (DR45/58TS.H) | 1 | Pcs | 130.87 | 130.87
NLO25800393 | FERRO CUTIE DISTRIBUITOR INGROPAT 335/575-665/110-175 (SZP-0) | 10 | Pcs | 1172.93 | 117.293
NLO25800393 | FERRO CUTIE DISTRIBUITOR INGROPAT 335/575-665/110-175 (SZP-0) | 2 | Pcs | 0 | 0
NLO25800394 | FERRO CUTIE DISTRIBUITOR INGROPAT 435/575-665/110-175 (SZP-1) | 38 | Pcs | 4784.25 | 125.901
NLO25800394 | FERRO CUTIE DISTRIBUITOR INGROPAT 435/575-665/110-175 (SZP-1) | 7 | Pcs | 0 | 0
NLO25800395 | FERRO CUTIE DISTRIBUITOR INGROPAT 565/575-665/110-175 (SZP-2) | 63 | Pcs | 9363.56 | 148.628
NLO25800395 | FERRO CUTIE DISTRIBUITOR INGROPAT 565/575-665/110-175 (SZP-2) | 22 | Pcs | 0 | 0
NLO25800396 | FERRO CUTIE DISTRIBUITOR INGROPAT 715/575-665/110-175 (SZP-3) | 64 | Pcs | 10614.57 | 165.853
NLO25800396 | FERRO CUTIE DISTRIBUITOR INGROPAT 715/575-665/110-175 (SZP-3) | 9 | Pcs | 0 | 0
NLO25800397 | FERRO CUTIE DISTRIBUITOR INGROPAT 795/575-665/110-175 (SZP-4) | 34 | Pcs | 5820.81 | 171.2
NLO25800397 | FERRO CUTIE DISTRIBUITOR INGROPAT 795/575-665/110-175 (SZP-4) | 10 | Pcs | 0 | 0
NLO25800398 | FERRO CUTIE DISTRIBUITOR INGROPAT 965/575-665/110-175 (SZP-5) | 77 | Pcs | 14530.03 | 188.702
NLO25800398 | FERRO CUTIE DISTRIBUITOR INGROPAT 965/575-665/110-175 (SZP-5) | 14 | Pcs | -208.6 | -14.9
NLO25800401 | FERRO CUTIE DISTRIBUITOR APARENT 585X580X120 (SZN-2) | 1 | Pcs | 136.47 | 136.467
NLO25800410 | FERRO BARA DISTRIBUITOR 1" 4 CAI (457/4Y) | 4 | Pcs | 197.64 | 49.41
NLO25800421 | FERRO DISTRIBUITOR DE OTEL CU IZOLATIE 2 CIRCUITE (RSIM02) | 2 | Pcs | 1075.62 | 537.81
NLO25800428 | FERRO DOZATOR SAPUN METALIC GRACE HOTEL (AC29) | 2 | Pcs | 159.94 | 79.97
NLO25800465 | FERRO RAC.FLEX.GAZ 1/2" IZOLAT 1000MM (WGN1000) | 2 | Pcs | 80.66 | 40.33
NLO25800532 | FERRO MANER CADA INCLINAT GRACE (AC25) | 1 | Pcs | 118.31 | 118.31
NLO25800535 | FERRO MANER BATERIE CU CARTUS RETRO (P21) | 13 | Pcs | 223.6 | 17.2
NLO25800617 | FERRO NIPLU RADIATOR ALUMINIU 1'' (GG8) | 114 | Pcs | 154.52 | 1.355
NLO25800618 | FERRO NIPLU ALAMA 1/2" CROMAT (N03C) | 100 | Pcs | 376 | 3.76
NLO25800648 | FERRO NIPLU REDUS PENTRU DISTRIBUITOR 3/4"-1/2" CU O-RING (N10ZOR) | 64 | Pcs | 470.14 | 7.346
NLO25800679 | FERRO PARA DUS STELLA (S100) | 27 | Pcs | 617.47 | 22.869
NLO25800689 | FERRO PARA DUS SOLE - 3 FUNCTII (S300) | 8 | Pcs | 240.16 | 30.02
NLO25800708 | FERRO FURTUN DUS PT.BATERII CU DUS EXTRACTIBIL - 1.5 M (CF0070) | 2 | Pcs | 40.37 | 20.185
NLO25800716 | FERRO FURTUN ALIMENTARE MASINA DE SPALAT - 1M (PNK/100) | 4 | Pcs | 34.4 | 8.6
NLO25800719 | FERRO FURTUN ALIMENTARE MASINA DE SPALAT - 2.5M (PNK/250) | 8 | Pcs | 122.24 | 15.28
NLO25800720 | FERRO FURTUN ALIMENTARE MASINA DE SPALAT - 3M (PNK/300) | 3 | Pcs | 48.93 | 16.31
NLO25800732 | FERRO POMPA DE CIRCULATIE 25-40 130 (0203W) | 17 | Pcs | 3017.74 | 177.514
NLO25800767 | FERRO PORTPROSOP DUBLU 45CM AUDREY (AD08) | 0 | Pcs | 8.28 | 0
NLO25800781 | FERRO PORTPROSOP SIMPLU 45CM CASCATA (E07) | 3 | Pcs | 96.78 | 32.26
NLO25800804 | FERRO PRELUNGITOR ROB.1/2"-60MM ALAMA (P60Z) | 50 | Pcs | 510.5 | 10.21
NLO25800806 | FERRO PRELUNGITOR ROB.1/2"-10MM CROMAT I-E (P10C) | 162 | Pcs | 620.32 | 3.829
NLO25800808 | FERRO PRELUNGITOR ROB.1/2"-15MM CROMAT (P15C) | 40 | Pcs | 165.6 | 4.14
NLO25800810 | FERRO PRELUNGITOR ROB.1/2"-20MM CROMAT (P20C) | 150 | Pcs | 742.64 | 4.951
NLO25800812 | FERRO PRELUNGITOR ROB.1/2"-25MM CROMAT (P25C) | 21 | Pcs | 120.33 | 5.73
NLO25800814 | FERRO PRELUNGITOR ROB.1/2"-30MM CROMAT (P30C) | 38 | Pcs | 245.21 | 6.453
NLO25800817 | FERRO PRELUNGITOR ROB.1/2"-40MM ALAMA (P40Z) | 10 | Pcs | 71.5 | 7.15
NLO25800819 | FERRO PRELUNGITOR ROB.1/2"-50MM ALAMA (P50Z) | 20 | Pcs | 161.2 | 8.06
NLO25800838 | FERRO FURTUN DESCARCARE MASINA DE SPALAT - 1M (PV/100) | 13 | Pcs | 102.79 | 7.907
NLO25800840 | FERRO FURTUN DESCARCARE MASINA DE SPALAT - 2M (PV/200) | 3 | Pcs | 26.63 | 8.876
NLO25800842 | FERRO FURTUN DESCARCARE MASINA DE SPALAT - 3M (PV/300) | 4 | Pcs | 47.39 | 11.847
NLO25800848 | FERRO FURTUN DESCARCARE MASINA DE SPALAT CU COT - 1.5M (PVK/150) | 5 | Pcs | 45 | 9
NLO25800852 | FERRO SET DUS QUADRO (N110) | 1 | Buc | 147.38 | 147.378
NLO25800863 | FERRO OLANDEZA CONTOR APA 3/4" - 2 BUC (SG12) | 146 | Pcs | 2788.6 | 19.1
NLO25800867 | FERRO OLANDEZA NEAGRA PT.POMPA 2"-5/4" - 2 BUC (SG19) | 77 | Set | 1994.22 | 25.899
NLO25800868 | FERRO OLANDEZA NEAGRA PT.POMPA 6/4"-1" - 2 BUC (SG17) | 247 | Set | 3460.87 | 14.012
NLO25800870 | FERRO EXCENTRIC BATERIE 1 BUCATA (008003) | 18 | Pcs | 93.2 | 5.178
NLO25800871 | FERRO RACORD BATERIE INOX SCURT 1/2"-100CM (WBS86) | 44 | Pcs | 380.51 | 8.648
NLO25800874 | FERRO RAC.FLEX.APA 3/8"-3/8" 60CM I-I (PWS94) | 15 | Pcs | 103.07 | 6.872
NLO25800875 | FERRO RACORD BATERIE INOX LUNG 3/8"-60CM (WBS93) | 21 | Pcs | 154.27 | 7.346
NLO25800879 | FERRO RACORD BATERIE INOX SCURT 3/8"-50CM (WBS12) | 24 | Pcs | 147.52 | 6.147
NLO25800881 | FERRO RAC.FLEX.APA 1/2"-1/2" 80CM I-E (PWS71) | 9 | Pcs | 77.56 | 8.617
NLO25800895 | FERRO RACORD BATERIE INOX LUNG 1/2"-80CM (WBS28) | 176 | Pcs | 1518.4 | 8.627
NLO25800919 | FERRO RACORD BATERIE INOX LUNG 3/8"-40CM (WBS92) | 22 | Pcs | 141.56 | 6.434
NLO25800920 | FERRO RACORD BATERIE INOX LUNG 3/8"-50CM (WBS14) | 23 | Pcs | 156.59 | 6.808
NLO25800931 | FERRO RAC.FLEX.APA 1/2"-1/2" 30CM I-E (PWS21) | 45 | Pcs | 274.7 | 6.105
NLO25800932 | FERRO RAC.FLEX.APA 1/2"-1/2" 40CM I-E (PWS31) | 6 | Pcs | 39.84 | 6.641
NLO25800939 | FERRO RAC.FLEX.APA 1/2"-1/2" 150CM I-I (PWS30) | 13 | Pcs | 152.51 | 11.732
NLO25800956 | FERRO RACORD WC EXTENSIBIL L270-630MM (497.P) | 63 | Pcs | 1016.74 | 16.139
NLO25801007 | FERRO DISTRIBUITOR ASAMBLAT 1'' 10 CAI NEECHIPAT (RPP10) | 1 | Pcs | 183.75 | 183.75
NLO25801008 | FERRO DISTRIBUITOR ASAMBLAT 1'' 11 CAI NEECHIPAT (RPP11) | 1 | Pcs | 194.25 | 194.25
NLO25801009 | FERRO DISTRIBUITOR ASAMBLAT 1'' 12 CAI NEECHIPAT (RPP12) | 1 | Pcs | 225.75 | 225.75
NLO25801010 | FERRO DISTRIBUITOR ASAMBLAT 1'' 2 CAI NEECHIPAT (RPP02) | 1 | Pcs | 47.33 | 47.33
NLO25801011 | FERRO DISTRIBUITOR ASAMBLAT 1'' 3 CAI NEECHIPAT (RPP03) | 1 | Pcs | 63.46 | 63.46
NLO25801017 | FERRO DISTRIBUITOR ASAMBLAT 1'' 9 CAI NEECHIPAT (RPP09) | 1 | Pcs | 173.24 | 173.24
NLO25801018 | FERRO DIST.AS.CU VENTIL SI ROB.TERMO.10 CAI (RZ10S) | 1 | Buc | 573.17 | 573.17
NLO25801020 | FERRO DIST.AS.CU VENTIL SI ROB.TERMO.2 CAI (RZ02S) | 3 | Buc | 589.53 | 196.51
NLO25801021 | FERRO DIST.AS.CU VENTIL SI ROB.TERMO.3 CAI (RZ03S) | 1 | Buc | 226.54 | 226.54
NLO25801025 | FERRO DIST.AS.CU VENTIL SI ROB.TERMO.7 CAI (RZ07S) | 1 | Buc | 436.7 | 436.705
NLO25801026 | FERRO DIST.AS.CU VENTIL SI ROB.TERMO.8 CAI (RZ08S) | 2 | Buc | 927.42 | 463.71
NLO25801029 | FERRO DIST.AS.CU DEBITMETRE 10 CAI (RZP10S) | 14 | Pcs | 10281.75 | 734.411
NLO25801029 | FERRO DIST.AS.CU DEBITMETRE 10 CAI (RZP10S) | 1 | Pcs | 0 | 0
NLO25801031 | FERRO DIST.AS.CU DEBITMETRE 11 CAI (RZP11S) | 5 | Pcs | 3627.75 | 725.55
NLO25801031 | FERRO DIST.AS.CU DEBITMETRE 11 CAI (RZP11S) | 1 | Pcs | 0 | 0
NLO25801033 | FERRO DIST.AS.CU DEBITMETRE 2 CAI (RZP02S) | 1 | Pcs | 251.1 | 251.1
NLO25801033 | FERRO DIST.AS.CU DEBITMETRE 2 CAI (RZP02S) | 2 | Pcs | 0 | 0
NLO25801037 | FERRO DIST.AS.CU DEBITMETRE 4 CAI (RZP04S) | 7 | Pcs | 2422.05 | 346.007
NLO25801039 | FERRO DIST.AS.CU DEBITMETRE 5 CAI (RZP05S) | 17 | Pcs | 6857 | 403.353
NLO25801039 | FERRO DIST.AS.CU DEBITMETRE 5 CAI (RZP05S) | 4 | Pcs | 0 | 0
NLO25801041 | FERRO DIST.AS.CU DEBITMETRE 6 CAI (RZP06S) | 14 | Pcs | 6562.02 | 468.716
NLO25801041 | FERRO DIST.AS.CU DEBITMETRE 6 CAI (RZP06S) | 1 | Pcs | 0 | 0
NLO25801043 | FERRO DIST.AS.CU DEBITMETRE 7 CAI (RZP07S) | 6 | Pcs | 3194.58 | 532.43
NLO25801045 | FERRO DIST.AS.CU DEBITMETRE 8 CAI (RZP08S) | 7 | Pcs | 4149.67 | 592.81
NLO25801045 | FERRO DIST.AS.CU DEBITMETRE 8 CAI (RZP08S) | 1 | Pcs | 0 | 0
NLO25801047 | FERRO DIST.AS.CU DEBITMETRE 9 CAI (RZP09S) | 9 | Pcs | 5881.84 | 653.538
NLO25801047 | FERRO DIST.AS.CU DEBITMETRE 9 CAI (RZP09S) | 1 | Pcs | 0 | 0
NLO25801058 | FERRO DIST.AS.CU VENTILE 10 CAI (RO10S) | 1 | Pcs | 600.3 | 600.303
NLO25801059 | FERRO DIST.AS.CU VENTILE 11 CAI (RO11S) | 10 | Pcs | 5772.08 | 577.208
NLO25801059 | FERRO DIST.AS.CU VENTILE 11 CAI (RO11S) | 1 | Pcs | 0 | 0
NLO25801060 | FERRO DIST.AS.CU VENTILE 2 CAI (RO02S) | 3 | Pcs | 617.76 | 205.92
NLO25801061 | FERRO DIST.AS.CU VENTILE 3 CAI (RO03S) | 5 | Pcs | 1240.04 | 248.008
NLO25801062 | FERRO DIST.AS.CU VENTILE 4 CAI (RO04S) | 7 | Pcs | 2040.45 | 291.493
NLO25801063 | FERRO DIST.AS.CU VENTILE 5 CAI (RO05S) | 7 | Pcs | 2307.16 | 329.595
NLO25801064 | FERRO DIST.AS.CU VENTILE 6 CAI (RO06S) | 4 | Pcs | 1522.96 | 380.739
NLO25801065 | FERRO DIST.AS.CU VENTILE 7 CAI (RO07S) | 5 | Pcs | 2181.26 | 436.252
NLO25801065 | FERRO DIST.AS.CU VENTILE 7 CAI (RO07S) | 1 | Pcs | 0 | 0
NLO25801066 | FERRO DIST.AS.CU VENTILE 8 CAI (RO08S) | 4 | Pcs | 1919.13 | 479.783
NLO25801066 | FERRO DIST.AS.CU VENTILE 8 CAI (RO08S) | 1 | Pcs | 0 | 0
NLO25801067 | FERRO DIST.AS.CU VENTILE 9 CAI (RO09S) | 10 | Pcs | 5329.75 | 532.975
NLO25801067 | FERRO DIST.AS.CU VENTILE 9 CAI (RO09S) | 1 | Pcs | 0 | 0
NLO25801091 | FERRO ROBINET UMPLERE/GOLIRE MINI RAC.CONIC CU O-RING 1/2" (ZSU1) | 5 | Pcs | 87.95 | 17.59
NLO25801104 | FERRO BATERIE PERETE LAVOAR APA RECE STANDARD (Z39) | 2 | Pcs | 83.18 | 41.59
NLO25801105 | FERRO BATERIE PERETE LAVOAR APA RECE RETRO (Z40) | 3 | Pcs | 131.01 | 43.67
NLO25801115 | FERRO ROBINET COLTAR CU CARTUS CERAMIC QUADRO 1/2"-3/8" (Z293) | 1 | Buc | 23.12 | 23.121
NLO25801118 | FERRO ROBINET COLTAR CU RACORD 3/4"-3/4" (Z250) | 18 | Pcs | 477.18 | 26.51
NLO25801129 | FERRO ROBINET COLTAR CU FILTRU 1/2"-1/2" (Z1212KF) | 50 | Buc | 598.09 | 11.962
NLO25801130 | FERRO ROBINET COLTAR CU FILTRU 1/2"-3/4" (Z1234KF) | 20 | Buc | 245.63 | 12.282
NLO25801131 | FERRO ROBINET COLTAR CU FILTRU 1/2"-3/8" (Z1238KF) | 50 | Buc | 600 | 12
NLO25801132 | FERRO PERLATOR AIRMIX - SET 2 BUC (PCH4VL) | 2 | Buc | 49.12 | 24.56
NLO25801135 | FERRO PARA DUS MILO (S318) | 112 | Buc | 1386.83 | 12.382
NLO25801136 | FERRO PARA DUS QUADRO (S110) | 11 | Buc | 312.04 | 28.367
NLO25801137 | FERRO FURTUN DUS PVC RAC.CONIC SILVER - 1.5 M (W40) | 1 | Buc | 30.01 | 30.013
NLO25801173 | FERRO ROBINET BILA 1" PN40 (KPH3) | 15 | Pcs | 580.05 | 38.67
NLO25801174 | FERRO ROBINET BILA 1/2" PN40 (KPH1) | 15 | Pcs | 268.8 | 17.92
NLO25801175 | FERRO ROBINET BILA 2" PN40 (KPH6) | 19 | Pcs | 2644.61 | 139.19
NLO25801177 | FERRO ROBINET BILA 5/4" PN40 (KPH4) | 2 | Pcs | 119.06 | 59.53
NLO25801178 | FERRO ROBINET BILA 6/4" PN40 (KPH5) | 10 | Pcs | 900.7 | 90.07
NLO25801221 | FERRO ROBINET BILA CU OLANDEZA 3/4" PN40 (KSH2) | 12 | Pcs | 510.84 | 42.57
NLO25801222 | FERRO ROBINET BILA CU OLANDEZA 1/2" PN40 (KSH1) | 16 | Pcs | 418.16 | 26.135
NLO25801223 | FERRO ROBINET BILA CU OLANDEZA 1" PN40 (KSH3) | 6 | Pcs | 359.93 | 59.988
NLO25801227 | FERRO ROBINET BILA 1" FLUTURE PN40 (KMH3) | 10 | Buc | 409.36 | 40.936
NLO25801228 | FERRO ROBINET BILA 1/2" FLUTURE PN40 (KMH1) | 49 | Buc | 855.43 | 17.458
NLO25801229 | FERRO ROBINET BILA 1" I-E FLUTURE PN40 (KMH31) | 7 | Buc | 316.74 | 45.248
NLO25801230 | FERRO ROBINET BILA 3/4" FLUTURE PN40 (KMH2) | 13 | Buc | 352.64 | 27.126
NLO25801231 | FERRO ROBINET BILA 1/2" I-E FLUTURE PN40 (KMH11) | 57 | Buc | 1025.29 | 17.988
NLO25801232 | FERRO ROBINET BILA 3/4" I-E FLUTURE PN40 (KMH21) | 30 | Buc | 897.82 | 29.927
NLO25801276 | FERRO BATERIE PISOAR CU TEMPORIZARE PRESSTIGE (Z211) | 9 | Pcs | 982.03 | 109.114
NLO25801302 | FERRO VENTIL LAVOAR CU DOP 5/4" (439.P) | 82 | Pcs | 226.32 | 2.76
NLO25801305 | FERRO SUPORT DISTRIBUITOR 1" - 2 BUC (LC10Y) | 74 | Set | 1193.62 | 16.13
NLO25801318 | FERRO PARA DUS FIXA - 2 FUNCTII (NPG01) | 2 | Pcs | 172.1 | 86.05
NLO25801327 | FERRO SET DUS - 3 FUNCTII SOLE (U300) | 5 | Pcs | 272.93 | 54.587
NLO25801327 | FERRO SET DUS - 3 FUNCTII SOLE (U300) | 29 | Pcs | 1486.54 | 51.26
NLO25801349 | FERRO KIT INSTALARE RADIATOR ALUMINIU (ZGG1B) | 12 | Pcs | 123.45 | 10.287
NLO25801362 | FERRO SFOARA RETRACTABILA PENTRU USCAT RUFE GRACE (AC27) | 3 | Pcs | 108.09 | 36.03
NLO25801368 | FERRO SIFON LAVOAR ALAMA CROMATA (S30) | 28 | Pcs | 1515.06 | 54.109
NLO25801392 | FERRO SORB TURNAT 1" (ZS2K) | 43 | Pcs | 938.69 | 21.83
NLO25801398 | FERRO SORB TURNAT 3/4" (ZS1K) | 7 | Pcs | 110.74 | 15.82
NLO25801403 | FERRO SORB TURNAT 6/4" (ZS4K) | 5 | Pcs | 223.8 | 44.761
NLO25801415 | FERRO CLAPETA SENS 1" (ZZK3) | 1 | Pcs | 23.66 | 23.66
NLO25801427 | FERRO SUPAPA DE SIGURANTA PT.BOILER 3/4" 8BAR (Z2080B) | 16 | Buc | 436.64 | 27.29
NLO25801433 | FERRO SUPAPA DE SIGURANTA PT.BOILER 1/2" (Z1580B) | 78 | Buc | 1099.7 | 14.099
NLO25801435 | FERRO SUPAPA DE SIGURANTA 3/4" 3BAR (Z2030) | 16 | Pcs | 502.93 | 31.433
NLO25801437 | FERRO SUPORT MONTAJ PT.BATERIE CADA (P52) | 3 | Pcs | 163.76 | 54.586
NLO25801446 | FERRO SUPORT DUS MOBIL (U2106) | 4 | Pcs | 46.85 | 11.713
NLO25801447 | FERRO SUPORT PARA DUS FIX (U01) | 14 | Pcs | 86.2 | 6.157
NLO25801448 | FERRO SUPORT PARA DUS FIX (U02) | 13 | Pcs | 91.91 | 7.07
NLO25801449 | FERRO SUPORT PARA DUS REGLABIL (U03) | 12 | Pcs | 111 | 9.25
NLO25801450 | FERRO SUPORT PARA DUS REGLABIL (U05) | 7 | Pcs | 57.2 | 8.172
NLO25801460 | FERRO TERMOMETRU AXIAL 0-120C 100MM (T100120A) | 11 | Buc | 180.07 | 16.37
NLO25801461 | FERRO TERMOMETRU AXIAL 0-120C 63MM (T63120A) | 108 | Buc | 1178.41 | 10.911
NLO25801569 | FERRO SUPAPA AERISIRE AUTOMATA COTIT 1/2" (O15ASB) | 10 | Buc | 234.68 | 23.468
NLO25801570 | FERRO SUPAPA AERISIRE AUTOMATA 1/2'' CU VALVA (O15AS2) | 299 | Pcs | 4512.93 | 15.093
NLO25801586 | FERRO CUTIE DISTRIBUITOR INGROPAT 1085X575-665X110-175 (SZP-6) | 32 | Pcs | 6710.3 | 209.697
NLO25801586 | FERRO CUTIE DISTRIBUITOR INGROPAT 1085X575-665X110-175 (SZP-6) | 5 | Pcs | 0 | 0
NLO25801605 | FERRO POMPA DE CIRCULATIE GPA II 25-6 130 (0604W) | 4 | Pcs | 1012.56 | 253.14
NLO25801606 | FERRO POMPA DE CIRCULATIE GPA II 25-4 180 (0601W) | 7 | Pcs | 1785.05 | 255.007
NLO25801607 | FERRO POMPA DE CIRCULATIE GPA II 25-6 180 (0602W) | 19 | Pcs | 4777.97 | 251.472
NLO25801612 | FERRO POMPA DE CIRCULATIE 32-60 180 (0302W) | 19 | Buc | 4053.2 | 213.326
NLO25801618 | FERRO ROBINET COLTAR COMBINAT 1/2"-3/4"-3/8" (CF5104) | 14 | Pcs | 456.95 | 32.639
NLO25801624 | FERRO ROBINET FONTA 1" (ZGZ03) | 11 | Pcs | 402.28 | 36.571
NLO25801625 | FERRO ROBINET FONTA 1/2" (ZGZ01) | 113 | Pcs | 1891.78 | 16.741
NLO25801627 | FERRO ROBINET FONTA 3/4" (ZGZ02) | 87 | Pcs | 2105.65 | 24.203
NLO25801633 | FERRO SET ROB.RAD.+ DETENTOR COLTAR 1/2" (ZGB02) | 163 | Buc | 4585.05 | 28.129
NLO25801633 | FERRO SET ROB.RAD.+ DETENTOR COLTAR 1/2" (ZGB02) | 73 | Buc | -26.32 | -0.361
NLO25801634 | FERRO SET ROB.RAD.+ DETENTOR DREPT 1/2" (ZGB01) | 4 | Buc | 131 | 32.75
NLO25801635 | FERRO SET ROB.RAD.+CAP TERMO+DETENTOR 1/2" COLTAR (ZTM08) | 106 | Buc | 5700.68 | 53.78
NLO25801659 | FERRO BATERIE STATIVA BUCATARIE LUGIO (BLG4) | 75 | Pcs | 9234.75 | 123.13
NLO25801677 | FERRO CHIUVETA GRANIT 50/50 KIZZ ALB (DRG50/50W) | 2 | Pcs | 645.36 | 322.68
NLO25801678 | FERRO CHIUVETA GRANIT 50/50 KIZZ NISIP (DRG50/50S) | 1 | Pcs | 322.68 | 322.68
NLO25801683 | FERRO CHIUVETA GRANIT 51/78 MEZZO ALB (DRG51/78W) | 2 | Pcs | 699.14 | 349.57
NLO25801684 | FERRO CHIUVETA GRANIT 51/78 MEZZO GRAFIT (DRG51/78B) | 2 | Pcs | 699.14 | 349.57
NLO25801686 | FERRO CHIUVETA GRANIT CU DOUA CUVE 51/98 MEZZO ALB (DRG51/98W) | 1 | Pcs | 365.71 | 365.71
NLO25801689 | FERRO CHIUVETA GRANIT 52/78 OZZY ALB (DRG52/78W) | 3 | Pcs | 1048.71 | 349.57
NLO25801695 | FERRO FURTUN DUS RAC.CONIC - 1.2 M (W13) | 10 | Pcs | 174.59 | 17.459
NLO25801696 | FERRO FURTUN DUS RAC.CONIC - 1.5 M (W12) | 128 | Pcs | 2410.66 | 18.833
NLO25801697 | FERRO FURTUN DUS RAC.CONIC - 1.5 M (W47) | 5 | Pcs | 114.59 | 22.919
NLO25801698 | FERRO FURTUN DUS RAC.CONIC - 1.75 M (W07) | 24 | Pcs | 559.78 | 23.324
NLO25801699 | FERRO FURTUN DUS RAC.CONIC - 2 M (W45) | 87 | Pcs | 2014.89 | 23.16
NLO25801703 | FERRO FURTUN DUS METAL IMPLETIT - 2 M (W44) | 11 | Pcs | 226.53 | 20.594
NLO25801713 | FERRO PARA DUS CORTESSA - 3 FUNCTII (S330) | 129 | Pcs | 1942.62 | 15.059
NLO25801714 | FERRO PARA DUS MOBILA CORTINA - 3 FUNCTII (S340) | 114 | Pcs | 1838.82 | 16.13
NLO25801744 | FERRO BATERIE STATIVA LAVOAR CU TEMPORIZARE PRESSTIGE (Z201) | 2 | Pcs | 182.84 | 91.42
NLO25801748 | FERRO SET DUS SIMPLA (N120) | 17 | Pcs | 927.97 | 54.587
NLO25801749 | FERRO SET DUS TUTTI - 3 FUNCTII (N340) | 6 | Pcs | 327.52 | 54.587
NLO25801770 | FERRO CUIER DUBLU MEPHISTO (6856.0) | 6 | Pcs | 104.75 | 17.458
NLO25801794 | FERRO BATERIE BIDEU METALIA 57 (57011.0) | 0 | Pcs | 5.26 | 0
NLO25801827 | FERRO BATERIE INGROPATA DUS METALIA 57 (57050.0) | 2 | Pcs | 294.76 | 147.38
NLO25801828 | FERRO BATERIE INGROPATA DUS NOBLESS EDGE (36050.0) | 1 | Pcs | 164.03 | 164.03
NLO25801836 | FERRO BATERIE STATIVA LAVOAR CU VENTIL STUDIO (31001.0) | 2 | Pcs | 666.88 | 333.44
NLO25801858 | FERRO BATERIE BIDEU EDGE (36011.0) | 2 | Pcs | 441 | 220.5
NLO25801864 | FERRO BATERIE PERETE CADA METALIA 57 (57020/1.0) | 2 | Pcs | 403.36 | 201.68
NLO25801870 | FERRO BATERIE PERETE CADA/DUS IRIS (92071/1.0) | 1 | Pcs | 101.58 | 101.58
NLO25801873 | FERRO BATERIE PERETE DUS NOBLESS EDGE (36061/1.0) | 3 | Pcs | 564.3 | 188.1
NLO25801874 | FERRO BATERIE STATIVA BUCATARIE CU PIPA FLEXIBILA BEJ ZUMBA (BZA4P) | 94 | Buc | 13175.71 | 140.167
NLO25801937 | FERRO CONTAINER PENTRU DISCHETE METALIA (0072.0) | 1 | Pcs | 64.53 | 64.53
NLO25801948 | FERRO DOZATOR SAPUN MEPHISTO (6855.0) | 3 | Pcs | 122.82 | 40.94
NLO25801958 | FERRO DISTRIBUITOR SAPUN METALIA 4 ALB (6450.0) | 2 | Pcs | 155.96 | 77.98
NLO25801975 | FERRO IESIRE DUS PT.BATERIE INGROPATA CU SUPORT (D/LUXUS.0) | 1 | Pcs | 69.91 | 69.91
NLO25802006 | FERRO SET DUS - 3 FUNCTII MINI (MINIFAST.0) | 94 | Pcs | 3033.6 | 32.272
NLO25802046 | FERRO POLITA STICLA MEPHISTO (6853.0) | 7 | Pcs | 420.28 | 60.04
NLO25802049 | FERRO POLITA COLT DIN STICLA CU BARA PROTECTIE METALIA 1 (6158.0) | 1 | Pcs | 88.81 | 88.81
NLO25802068 | FERRO SUPORT HARTIE IGIENICA CU PROTECTIE MEPHISTO (6838.0) | 8 | Pcs | 240.11 | 30.014
NLO25802087 | FERRO SUPORT PAHAR DUBLU MEPHISTO (6857.0) | 16 | Pcs | 653.92 | 40.87
NLO25802108 | FERRO SUPORT PERIE WC MEPHISTO (6833.0) | 6 | Pcs | 277.43 | 46.238
NLO25802119 | FERRO SUPORT PERIE WC METALIA 4 ALB (6433/1.0) | 2 | Pcs | 200.06 | 100.03
NLO25802159 | FERRO PORTPROSOP DUBLU 50CM MEPHISTO (6825.0) | 2 | Pcs | 108.77 | 54.385
NLO25802181 | FERRO PORTPROSOP SIMPLU 60CM MEPHISTO (6828.0) | 1 | Pcs | 39.96 | 39.96
NLO25802192 | FERRO SUPORT PROSOP ROTUND MEPHISTO (6803.0) | 1 | Pcs | 28.89 | 28.89
NLO25802194 | FERRO SUPORT SAPUN STICLA MEPHISTO (6836.0) | 1 | Pcs | 30.02 | 30.02
NLO25802211 | FERRO SUPORTPORT SAPUN MEPHISTO (6848.0) | 13 | Pcs | 461.24 | 35.48
NLO25802326 | FERRO STROPITOARE ROTATIVA PLASTIC (DY6013) | 2 | Pcs | 27.24 | 13.62
NLO25802329 | FERRO SUPORT DUS AJUSTABIL - 650MM (RAIL1.0) | 5 | Pcs | 177.4 | 35.48
NLO25802341 | FERRO CUIER CU 3 AGATATOARE METALIA12 (0243.0) | 1 | Pcs | 86.17 | 86.17
NLO25802499 | FERRO BATERIE PERETE BUCATARIE IRIS (92070/1.0) | 26 | Pcs | 1747.72 | 67.22
NLO25802515 | FERRO BATERIE PERETE BUCATARIE BASIC (BBC5) | 11 | Pcs | 954.93 | 86.812
NLO25802535 | FERRO BATERIE PERETE LAVOAR BASIC (BBC3) | 5 | Pcs | 435.38 | 87.076
NLO25802547 | FERRO BATERIE PERETE DUS TITANIA IRIS (92061/1.0) | 2 | Pcs | 139.82 | 69.91
NLO25802549 | FERRO BATERIE PERETE BUCATARIE PIPA SCURTA FRESH (96076.0) | 1 | Pcs | 134.45 | 134.45
NLO25802552 | FERRO BATERIE STATIVA BUCATARIE EDGE (36714.0) | 1 | Pcs | 349.57 | 349.57
NLO25802553 | FERRO BATERIE STATIVA BUCATARIE NOBLESS EDGE (36713.0) | 3 | Pcs | 564.69 | 188.23
NLO25802558 | FERRO BATERIE PERETE DUS TERMOSTATATA TRINITY (TRM7) | 5 | Pcs | 1118.75 | 223.75
NLO25802591 | FERRO CAPAC WC FURNIR WENGE (WC/WENGE) | 1 | Pcs | 80.67 | 80.67
NLO25802603 | FERRO CHEIE NIPLARE RADIATOR ALUMINIU (GG9P) | 1 | Pcs | 79.15 | 79.15
NLO25802604 | FERRO CHIUVETA GRANIT 45/78 BIZZY ALB (DRG45/78W) | 1 | Pcs | 322.67 | 322.67
NLO25802605 | FERRO CHIUVETA GRANIT CU DOUA CUVE 45/78 BIZZY GRAFIT (DRG45/78B) | 2 | Pcs | 699.14 | 349.57
NLO25802622 | FERRO DOZATOR SAPUN CU SENZOR 1200ML ALB (69082.1) | 0 | Pcs | 16.29 | 0
NLO25802630 | FERRO DISTRIBUITOR HARTIE IGIENICA INOX TITANIA HOTEL (69088.4) | 4 | Pcs | 414.84 | 103.71
NLO25802632 | FERRO DISTRIBUITOR PROSOP DE HARTIE (69089.4) | 5 | Pcs | 564.7 | 112.94
NLO25802649 | FERRO FLANSA PT.VAS EXPANSIUNE SV100 D=145MM 1" (CFF145TRF007Z) | 3 | Pcs | 58.07 | 19.356
NLO25802696 | FERRO SET DUS NESSA - 3 FUNCTII (N350B) | 4 | Pcs | 395.8 | 98.95
NLO25802743 | FERRO PERLATOR M24X1 (PCH2W) | 356 | Pcs | 1437.46 | 4.038
NLO25802847 | FERRO SET DUS RONDO (NP21) | 6 | Pcs | 1080.82 | 180.136
NLO25802847 | FERRO SET DUS RONDO (NP21) | 3 | Pcs | 0 | 0
NLO25802875 | FERRO SET DUS PROMO (U28B) | 49 | Pcs | 1585.71 | 32.362
NLO25802885 | FERRO SET DUS DUAL SQUERTO (NP22) | 30 | Pcs | 5367.23 | 178.908
NLO25802885 | FERRO SET DUS DUAL SQUERTO (NP22) | 2 | Pcs | 0 | 0
NLO25802909 | FERRO SUPAPA AERISIRE AUTOMATA 1/2" (O15A) | 56 | Pcs | 1055.21 | 18.843
NLO25802911 | FERRO VENTIL CLICK CLACK 5/4" (S287PP-B) | 10 | Pcs | 157.92 | 15.792
NLO25807604 | FERRO CHIUVETA GRANIT CU PICURATOR MEZZO GRAFIT (DRGM48/78BA) | 10 | Buc | 3821.1 | 382.11
NLO25808108 | FERRO PERIE WC MEPHISTO CROM (6833.Y0) | 0 | Buc | 13.23 | 0
NLO25809604 | FERRO CHIUVETA GRANIT MEZZO NISIP 48X78 (DRGM48/78SA) | 23 | Buc | 8788.53 | 382.11
NLO25811602 | FERRO CHIUVETA GRANIT MEZZO 2 CUVE SI STORCATOR GRAFIT (DRGM3/48/79BA) | 2 | Buc | 873.4 | 436.7
NLO25811603 | FERRO CHIUVETA GRANIT MEZZO 2 CUVE GRAFIT SHINE (DRGM3/48/79HA) | 1 | Buc | 436.7 | 436.7
NLO25811604 | FERRO CHIUVETA GRANIT MEZZO 2 CUVE SI STORCATOR GRI (DRGM3/48/79GA) | 1 | Buc | 433.07 | 433.07
NLO25811605 | FERRO CHIUVETA GRANIT MEZZO 2 CUVE NISIP (DRGM2/48/78SA) | 14 | Buc | 6113.8 | 436.7
NLO25811606 | FERRO CHIUVETA GRANIT MEZZO 2 CUVE GRAFIT (DRGM2/48/78BA) | 15 | Buc | 6381.3 | 425.42
NLO25811607 | FERRO CHIUVETA GRANIT MEZZO 2 CUVE GRAFIT SHINE (DRGM2/48/78HA) | 1 | Buc | 430.25 | 430.247
NLO25811608 | FERRO CHIUVETA GRANIT MEZZO 2 CUVE GRI (DRGM2/48/78GA) | 3 | Buc | 1308.49 | 436.163
NLO25811609 | FERRO CHIUVETA GRANIT MEZZO ROTUNDA NISIP (DRGM1/51SA) | 4 | Buc | 1528.44 | 382.11
NLO25811627 | FERRO CHIUVETA GRANIT MEZZO ROTUNDA GRI (DRGM1/51GA) | 2 | Buc | 761.42 | 380.709
NLO25811629 | FERRO CHIUVETA GRANIT MEZZO ROTUNDA GRAFIT (DRGM1/51BA) | 2 | Buc | 763.48 | 381.739
NLO25811680 | FERRO CHIUVETA GRANIT MEZZO NISIP (DRGM1/48/58SA) | 4 | Buc | 1522.89 | 380.723
NLO25811681 | FERRO CHIUVETA GRANIT MEZZO GRAFIT (DRGM1/48/58BA) | 8 | Buc | 3056.88 | 382.11
NLO25811684 | FERRO CHIUVETA GRANIT MEZZO GRI (DRGM1/48/58GA) | 8 | Buc | 3056.88 | 382.11
NLO25811685 | FERRO CHIUVETA GRANIT MEZZO CUVA SI STORCATOR NISIP (DRGM48/58SA) | 1 | Buc | 382.11 | 382.11
NLO25811686 | FERRO CHIUVETA GRANIT MEZZO CUVA SI STORCATOR GRAFIT (DRGM48/58BA) | 7 | Buc | 2623.74 | 374.82
NLO25811688 | FERRO CHIUVETA GRANIT MEZZO CUVA SI STORCATOR GRI (DRGM48/58GA) | 3 | Buc | 1140.7 | 380.233
NLO25811689 | FERRO CHIUVETA GRANIT MEZZO GRAFIT SHINE 48X78 (DRGM48/78HA) | 7 | Buc | 2635.29 | 376.47
NLO25812609 | FERRO CHIUVETA GRANIT MEZZO GRI 48X78 (DRGM48/78GA) | 19 | Buc | 7255.01 | 381.842
NMC000000000002 | IZOLATIE NEAGRA INSUL TUBE 22X19 - 2M | 80 | Ml | 444.8 | 5.56
NMC000000000002 | IZOLATIE NEAGRA INSUL TUBE 22X19 - 2M | 1772 | Ml | 8735.78 | 4.93
NMC000000000003 | IZOLATIE NEAGRA INSUL TUBE 28X19 - 2M | 114 | Ml | 696.54 | 6.11
NMC000000000003 | IZOLATIE NEAGRA INSUL TUBE 28X19 - 2M | 3702 | Ml | 20304.73 | 5.485
NMC000000000004 | IZOLATIE NEAGRA INSUL TUBE 35X19 - 2M | 60 | Ml | 391.2 | 6.52
NMC000000000005 | IZOLATIE NEAGRA INSUL TUBE 42X19 - 2M | 40 | Ml | 266.88 | 6.672
NMC000000000005 | IZOLATIE NEAGRA INSUL TUBE 42X19 - 2M | 452 | Ml | 3015.88 | 6.672
NMC000000000006 | IZOLATIE NEAGRA INSUL TUBE 54X19 - 2M | 32 | Ml | 298.24 | 9.32
NMC000000000007 | IZOLATIE NEAGRA INSUL TUBE 54X9 - 2M | 96 | Ml | 506.88 | 5.28
NMC000000000009 | IZOLATIE NEAGRA INSUL TUBE 18X6 - 2M | 100 | Ml | 241 | 2.41
NMC000000000010 | IZOLATIE NEAGRA INSUL TUBE 22X6 - 2M | 196 | Ml | 499.8 | 2.55
NMC000000000012 | IZOLATIE NEAGRA INSUL TUBE 15X13 - 2M | 42 | Ml | 149.52 | 3.56
NMC000000000014 | IZOLATIE NEAGRA INSUL TUBE 22X13 - 2M | 234 | Ml | 848.49 | 3.626
NMC000000000014 | IZOLATIE NEAGRA INSUL TUBE 22X13 - 2M | 1994 | Ml | 6314 | 3.167
NMC000000000015 | IZOLATIE NEAGRA INSUL TUBE 28X13 - 2M | 4 | Ml | 15.27 | 3.816
NMC000000000015 | IZOLATIE NEAGRA INSUL TUBE 28X13 - 2M | 4000 | Ml | 14023.2 | 3.506
NMC000000000017 | IZOLATIE NEAGRA INSUL TUBE 114X19 - 2M | 8 | Ml | 192 | 24
NMC000000000018 | NMC ADEZIV IZOLATII INSUL TUBE/ROLL - 1L (IZAIF1001) | 1 | Buc | 85.56 | 85.56
NMC000000000020 | NMC BANDA ADEZIVA PT.INSUL TUBE 3X50MM - 15M (IVZAIS030) | 53 | Buc | 3646.94 | 68.81
NMC000000000021 | IZOLATIE NEAGRA INSUL ROLL 19X1 - 8MP | 3 | M2 | 116.58 | 38.86
NMOM63100102 | IZOLATIE GRI CLIMAFLEX PREMIUM 63X20 - 2M | 1792 | M | 15393.28 | 8.59
NMOM63100111 | IZOLATIE GRI CLIMAFLEX PREMIUM 35X25 - 2M | 60 | M | 357.58 | 5.96
NMOM63100221 | IZOLATIE NEAGRA INSUL TUBE 114X13 - 2M | 168 | M | 3363.43 | 20.02
NMOM63100237 | IZOLATIE NEAGRA INSUL TUBE 48X19 - 2M | 8 | M | 62.56 | 7.82
NMOM63100246 | IZOLATIE NEAGRA INSUL TUBE 89X19 - 2M | 2 | M | 26.78 | 13.39
NMOM63100380 | IZOLATIE VATA MINERALA NOMAWOOL ALU 22X20 - 1M | 18 | M | 127.08 | 7.06
NMOM63100386 | IZOLATIE VATA MINERALA NOMAWOOL ALU 28X20 - 1M | 80 | M | 580.8 | 7.26
NMOM63100398 | IZOLATIE VATA MINERALA NOMAWOOL ALU 42X20 - 1M | 78 | M | 622.44 | 7.98
NMOM63100413 | IZOLATIE VATA MINERALA NOMAWOOL ALU 54X30 - 1M | 3 | M | 41.01 | 13.67
NOBEL0000000001 | UNILINE PRO RESIST BOILER TERMOELECTRIC DREAPTA 80L 1.2KW (2100011962) | 3 | Buc | 2041.86 | 680.62
NOBEL0000000002 | UNILINE PRO RESIST BOILER TERMOELECTRIC STANGA 80L 1.2KW (2100011963) | 2 | Buc | 1434.36 | 717.18
NOBEL0000000003 | UNILINE PRO RESIST BOILER TERMOELECTRIC DREAPTA 100L 1.2KW (2100011964) | 1 | Buc | 835.43 | 835.43
NOBEL0000000005 | UNILINE PRO RESIST BOILER TERMOELECTRIC DREAPTA 120L 1.5KW (2100011966) | 2 | Buc | 1976.32 | 988.16
NOBEL0000000008 | UNILINE PRO RESIST BOILER TERMOELECTRIC STANGA 150L 1.5KW (2100012030) | 3 | Buc | 4321.71 | 1440.57
NOBEL0000000010 | UNILINE PRO RESIST BOILER TERMOELECTRIC STANGA 200L 1.5KW (2100012019) | 1 | Buc | 1480.87 | 1480.87
NOBEL0000000016 | UNILINE PRO RESIST REZISTENTA ELECTRICA BOILER 3000W 230V 6/4" (2000000319) | 2 | Buc | 483.76 | 241.88
NOBEL0000000103 | UNILINE PRO RESIST BOILER ELECTRIC 100L 1.5KW (2100011644) | 1 | Buc | 586.32 | 586.32
NOBEL0000000104 | UNILINE PRO RESIST BOILER ELECTRIC 80L 1.5KW (2100011480) | 6 | Buc | 2913.36 | 485.56
NOBEL0000000106 | UNILINE PRO RESIST BOILER ELECTRIC 40L 1.2KW (2100012027) | 1 | Buc | 400.41 | 400.41
NOBEL0000000109 | UNILINE PRO RESIST BOILER ELECTRIC 8L 1.2KW (2100012026) | 3 | Buc | 1074.9 | 358.3
NODO20200002 | UNILINE PRO RESIST BOILER CU 2 SERPENTINE 300L (2110001501) | 1 | Buc | 2157.51 | 2157.507
NODO20200003 | UNILINE PRO RESIST BOILER CU 2 SERPENTINE 500L (2110001503) | 2 | Buc | 5704.89 | 2852.443
NOLO25501081 | FERRO PORTHARTIE GRETA NEAGRA MATA (AGR33BL) | 4 | Buc | 239.66 | 59.914
NOLO25501082 | FERRO PORTPERIE WC GRETA NEAGRA STICLA MATA (AGR14BL) | 1 | Buc | 84.61 | 84.61
NOLO25501083 | FERRO PORTPERIE WC GRETA CROM STICLA MATA (AGR14) | 1 | Buc | 79.15 | 79.15
NOLO25501084 | FERRO PORTPROSOP INEL GRETA NEGRU MAT (AGR11BL) | 1 | Buc | 92.79 | 92.79
NOLO25501085 | FERRO AGATATOARE GRETA NEGRU MAT (AGR05BL) | 5 | Buc | 129.8 | 25.959
NOLO25501099 | FERRO FURTUN CU COT EVACUARE MASINA DE SPALAT 300CM (PVK/300) | 2 | Buc | 26.2 | 13.1
NOLO25501199 | UPONOR FLUVIA T GRUP POMPARE/AMESTEC KRS-6 (1119443) | 22 | Buc | 38996.64 | 1772.575
NOLO25701964 | FERRO BATERIE STATIVA BUCATARIE CU PIPA FLEXIBILA GRI-ARGINTIU ZUMBA II (BZA42S) | 36 | Buc | 5441.74 | 151.16
NOLO25701964 | FERRO BATERIE STATIVA BUCATARIE CU PIPA FLEXIBILA GRI-ARGINTIU ZUMBA II (BZA42S) | 4 | Buc | 0 | 0
NOLO25701965 | FERRO BATERIE STATIVA BUCATARIE CU PIPA FLEXIBILA BEJ ZUMBA II (BZA42P) | 23 | Buc | 3466.09 | 150.7
NOLO25701965 | FERRO BATERIE STATIVA BUCATARIE CU PIPA FLEXIBILA BEJ ZUMBA II (BZA42P) | 4 | Buc | 0 | 0
NOLO25701966 | FERRO BATERIE STATIVA BUCATARIE CU PIPA FLEXIBILA NEAGRA ZUMBA II (BZA42B) | 30 | Buc | 4517.4 | 150.58
NOLO25701966 | FERRO BATERIE STATIVA BUCATARIE CU PIPA FLEXIBILA NEAGRA ZUMBA II (BZA42B) | 3 | Buc | 0 | 0
NOLO25701968 | FERRO BATERIE STATIVA BUCATARIE CU PIPA FLEXIBILA ALBA ZUMBA II (BZA42W) | 5 | Buc | 760.85 | 152.17
NOLO25701968 | FERRO BATERIE STATIVA BUCATARIE CU PIPA FLEXIBILA ALBA ZUMBA II (BZA42W) | 3 | Buc | 0 | 0
NOLO25702965 | FERRO BATERIE STATIVA BUCATARIE CU PIPA FLEXIBILA ROSU ZUMBA II (BZA42R) | 1 | Buc | 152.84 | 152.84
NOLO25702966 | FERRO BATERIE STATIVA BUCATARIE CU PIPA FLEXIBILA VERDE-MENTA ZUMBA II (BZA42M) | 4 | Buc | 580.8 | 145.2
NOLO25702967 | FERRO BATERIE STATIVA BUCATARIE CU PIPA FLEXIBILA VERDE ZUMBA II (BZA42G) | 2 | Buc | 282.44 | 141.22
NOLO25800006 | FERRO RAC. COMPRESIUNE EUROCON 1/2" PT. TV PEXAL D.16-2MM 2 BUCATI (ZL15PEXAL) | 60 | Set | 884.13 | 14.736
NOLO25800011 | FERRO AERISITOR AUTOMAT 1" DREAPTA PENTRU RADIATOARE (OG25AL) | 10 | Buc | 193.5 | 19.35
NOLO25800012 | FERRO AERISITOR AUTOMAT 1" STANGA PENTRU RADIATOARE (OG25AP) | 10 | Buc | 193.5 | 19.35
NOLO25800047 | FERRO AGATATOARE DUBLA METALIA 12 CROM (0256.0) | 1 | Buc | 52.7 | 52.7
NOLO25800063 | FERRO CUIER CU 1 AGATATOARE METALIA 12 CROM (0209.0) | 1 | Buc | 40.87 | 40.87
NOLO25800142 | FERRO BATERIE INGROPATA CADA/DUS METALIA 57, CROM (57220,0) | 3 | Buc | 990.06 | 330.02
NOLO25800150 | FERRO BATERIE INGROPATA CADA/DUS TINA, ALB/CROM (38050R,1) | 2 | Buc | 639.98 | 319.99
NOLO25800155 | FERRO BATERIE INGROPATA DUS COMBO (BCM7PA) | 2 | Buc | 196.5 | 98.25
NOLO25800177 | FERRO BATERIE INGROPATA DUS TOWER TECH (12050.0) | 1 | Buc | 242.02 | 242.02
NOLO25800215 | FERRO BATERIE PERETE CADA/DUS BLANCA EKO (BCB11) | 1 | Buc | 80.67 | 80.67
NOLO25800223 | FERRO BATERIE PERETE CADA/DUS PIPA MOBILA 192MM COMBO (BCM3A) | 2 | Buc | 349.3 | 174.65
NOLO25800224 | FERRO BATERIE PERETE CADA/DUS PIPA MOBILA 350MM COMBO (BCM5A) | 2 | Buc | 326.6 | 163.3
NOLO25800225 | FERRO BATERIE PERETE CADA/DUS PIPA MOBILA COMBO (BCM1A) | 6 | Buc | 1303.63 | 217.271
NOLO25800226 | FERRO BATERIE PERETE CADA/DUS COMBO(BCM1) | 3 | Buc | 524.04 | 174.681
NOLO25800230 | FERRO BATERIE PERETE CADA/DUS FIESTA (BFI1) | 1 | Buc | 180.14 | 180.14
NOLO25800232 | FERRO BATERIE PERETE CADA/DUS FOSCA (BFA1) | 1 | Buc | 134.45 | 134.45
NOLO25800237 | FERRO BATERIE PERETE CADA/DUS HEDA (40020/1.0) | 1 | Buc | 198.99 | 198.99
NOLO25800281 | FERRO BATERIE PERETE CADA/DUS PIPA MOBILA NICE (97071/1.0) | 1 | Buc | 211.67 | 211.67
NOLO25800288 | FERRO BATERIE PERETE CADA/DUS RETRO (XR11A) | 10 | Buc | 2079.5 | 207.95
NOLO25800301 | FERRO BATERIE PERETE CADA DUS TIGA VERDELINE CROM FARA ACCESORII (BTG1VL) | 0 | Buc | 30.51 | 0
NOLO25800302 | FERRO BATERIE CADA DUS PERETE TINA (38020/1.1) | 1 | Buc | 401.12 | 401.12
NOLO25800308 | FERRO BATERIE PERETE CADA/DUS PIPA MOBILA 195MM VASTO (BVA3A) | 49 | Buc | 7905.88 | 161.344
NOLO25800322 | FERRO BATERIE PERETE DUS COMBO (BCM7) | 16 | Buc | 1834.08 | 114.63
NOLO25800326 | FERRO BATERIE PERETE DUS FIESTA (BFI7) | 1 | Buc | 141.92 | 141.92
NOLO25800362 | FERRO BATERIE PERETE DUS METALIA 57, ALB/CROM FARA ACCESORII (57060/1,1) | 4 | Buc | 828.21 | 207.053
NOLO25800366 | FERRO BATERIE PERETE DUS NICE (97060/1.0) | 2 | Buc | 115.48 | 57.74
NOLO25800385 | FERRO BATERIE PERETE DUS TINA ALB/CROM FARA ACCESORII (38061/1.1) | 2 | Buc | 536.02 | 268.01
NOLO25800406 | FERRO BATERIE LAVOAR IRIS NEW (94470.0) | 1 | Buc | 147.38 | 147.378
NOLO25800407 | FERRO BATERIE LAVOAR IRIS NEW (94470/T.0) | 2 | Buc | 188.14 | 94.07
NOLO25800442 | FERRO BATERIE PERETE LAVOAR RETRO (XR3) | 5 | Buc | 556.15 | 111.23
NOLO25800456 | FERRO BATERIE STATIVA BUCATARIE FREYA GRAFIT (BFR41B) | 1 | Buc | 191.05 | 191.051
NOLO25800457 | FERRO BATERIE STATIVA BUCATARIE FREYA GRAFIT (BFR42B) | 1 | Buc | 198.99 | 198.99
NOLO25800458 | FERRO BATERIE STATIVA BUCATARIE FREYA NISIP (BFR41S) | 4 | Buc | 764.22 | 191.054
NOLO25800459 | FERRO BATERIE STATIVA BUCATARIE FREYA NISIP (BFR42S) | 6 | Buc | 1209.81 | 201.636
NOLO25800468 | FERRO BATERIE BIDEU COMBO (BCM6) | 2 | Buc | 240.17 | 120.085
NOLO25800472 | FERRO BATERIE BIDEU FIESTA (BFI6) | 10 | Buc | 1637.6 | 163.76
NOLO25800475 | FERRO BATERIE STATIVA BIDEU CU VENTIL HEDA (40011.0) | 1 | Buc | 161.34 | 161.34
NOLO25800509 | FERRO BATERIE STATIVA BUCATARIE COMBO (BCM4) | 1 | Buc | 92.57 | 92.57
NOLO25800511 | FERRO BATERIE STATIVA BUCATARIE FIESTA (BFI4) | 1 | Buc | 150.62 | 150.62
NOLO25800525 | FERRO BATERIE STATIVA LAVOAR PIPA MOBILA COMBO (BCM2A) | 7 | Buc | 611.38 | 87.341
NOLO25800526 | FERRO BATERIE STATIVA LAVOAR CU VENTIL CLICK-CLACK COMBO (BCM2) | 27 | Buc | 2468.34 | 91.42
NOLO25800537 | FERRO BATERIE STATIVA LAVOAR FIESTA (BFI2) | 10 | Buc | 1637.6 | 163.76
NOLO25800538 | FERRO BATERIE STATIVA LAVOAR CU PIPA MOBILA FIESTA (BFI2A) | 3 | Buc | 524.04 | 174.68
NOLO25800544 | FERRO BATERIE STATIVA LAVOAR CU VENTIL HEDA (40001.0) | 1 | Buc | 155.96 | 155.96
NOLO25800546 | FERRO BATERIE STATIVA LAVOAR INALTA ALGEO CROM (BAG2L) | 18 | Buc | 4618.08 | 256.56
NOLO25800550 | FERRO BATERIE STATIVA LAVOAR INALTA FIESTA (BFI2L) | 3 | Buc | 762.79 | 254.264
NOLO25800555 | FERRO BATERIE STATIVA LAVOAR INALTA SQUARE (BAQ2L) | 2 | Buc | 576.06 | 288.03
NOLO25800558 | FERRO BATERIE STATIVA LAVOAR FARA VENTIL IRIS NEW (94401/1.0) | 5 | Buc | 435.41 | 87.082
NOLO25800606 | FERRO BATERIE STATIVA LAVOAR FARA VENTIL NICE (97001/1.0) | 1 | Buc | 80.9 | 80.9
NOLO25800631 | FERRO BATERIE STATIVA LAVOAR TIGA VERDELINE CROM (BTG2VL) | 0 | Buc | 2.91 | 0
NOLO25800632 | FERRO BATERIE STATIVA LAVOAR TIGA VERDELINE (BTG2AVL) | 4 | Buc | 502.2 | 125.55
NOLO25800633 | FERRO BATERIE STATIVA LAVOAR TINA CU VENTIL (38003.1) | 1 | Buc | 279.66 | 279.66
NOLO25800634 | FERRO BATERIE STATIVA LAVOAR TINA ALB CROM FARA VENTIL (38001/1.1) | 2 | Buc | 489.4 | 244.7
NOLO25800711 | FERRO BATERIE STATIVA SPALATOR METALIA 57 CROM (57091.0) | 2 | Buc | 408.72 | 204.36
NOLO25800715 | FERRO BATERIE STATIVA SPALATOR METALIA 57 CROM PIPA RABATABILA (57115.0) | 2 | Buc | 559.32 | 279.66
NOLO25800741 | FERRO BATERIE STATIVA BUCATARIE GAT DE LEBADA SMART (98713.0) | 2 | Buc | 322.68 | 161.34
NOLO25800760 | FERRO BATERIE STATIVA BUCATARIE CU PIPA FLEXIBILA NEAGRA ZUMBA (BZA4B) | 43 | Buc | 6015.95 | 139.906
NOLO25800844 | FERRO CAP DE DUS PATRAT 200X200 MM (DSN02) | 9 | Buc | 390.18 | 43.354
NOLO25800845 | FERRO CAP DE DUS ROTUND 200 MM (DSN01) | 7 | Buc | 303.2 | 43.315
NOLO25800855 | FERRO CAP DE DUS PATRAT 200MM SLIM (DSN04) | 2 | Buc | 185.58 | 92.79
NOLO25800860 | FERRO BATERIE STATIVA BUCATARIE CU PIPA FLEXIBILA ALBASTRA ZUMBA (BZA4L) | 22 | Buc | 3048.32 | 138.56
NOLO25800869 | FERRO CAP DUS FIX 450X450 MM INOX MASIV (RUPV/244.0) | 1 | Buc | 726.05 | 726.05
NOLO25800878 | FERRO CAP DUS FIX ROTUND 200 MM CROM (RUP/200.0) | 4 | Buc | 235.04 | 58.76
NOLO25800885 | FERRO CAPAC ALAMA 1" INT (ZAS4Z) | 30 | Buc | 147.3 | 4.91
NOLO25800888 | FERRO CAPAC ALAMA 3/4" INT (ZAS3Z) | 30 | Buc | 98.1 | 3.27
NOLO25800928 | FERRO CAPAC WC UNIVERSAL PLASTIC ALB (WC/UNIVERSAL) | 41 | Buc | 2909.36 | 70.96
NOLO25800931 | FERRO PERIE DE SCHIMB PT.PERIE WC METALIA 1,3,7 (6133.P) | 1 | Buc | 11.8 | 11.8
NOLO25800977 | FERRO CUTIE DISTRIBUITOR APARENT 455/580/120 (SZN-1) | 1 | Buc | 133.75 | 133.746
NOLO25800982 | FERRO CUTIE DISTRIBUITOR APARENT 730/580/120 (SZN-3) | 2 | Buc | 311.14 | 155.569
NOLO25800984 | FERRO CUTIE DISTRIBUITOR APARENT 815/580/120 (SZN-4) | 2 | Buc | 332.98 | 166.491
NOLO25800987 | FERRO CUTIE DISTRIBUITOR APARENT 985/580/120 (SZN-5) | 1 | Buc | 182.86 | 182.862
NOLO25801005 | FERRO SUPORT PERIUTA DINTI GRETA CROM (AGR03) | 1 | Buc | 38.2 | 38.2
NOLO25801007 | FERRO AGATATOARE GRETA CROM (AGR05) | 4 | Buc | 82.46 | 20.615
NOLO25801009 | FERRO PORTPROSOP BARA DUBLU 60CM GRETA CROM (AGR10) | 5 | Buc | 573.16 | 114.632
NOLO25801010 | FERRO PORTPROSOP BARA DUBLU 60CM GRETA NEGRU MAT (AGR10BL) | 4 | Buc | 505.52 | 126.38
NOLO25801011 | FERRO PORTPROSOP INEL GRETA CROM (AGR11) | 1 | Buc | 87.34 | 87.34
NOLO25801015 | FERRO PORTHARTIE GRETA CROM (AGR33) | 5 | Buc | 272.91 | 54.583
NOLO25801105 | FERRO CONECTOR FURTUN GRADINA 3/4" (DY8030) | 3 | Buc | 11.28 | 3.76
NOLO25801111 | FERRO CONSOLA FILETATA CU DIBLU PT. RADIATOARE ALUMINIU ZINCATA (GG77) | 50 | Buc | 154.75 | 3.095
NOLO25801128 | FERRO COT ALAMA 5/4" (K06Z) | 7 | Buc | 122.22 | 17.46
NOLO25801129 | FERRO COT ALAMA I-E 1" (K11Z) | 60 | Buc | 779.4 | 12.99
NOLO25801130 | FERRO COT ALAMA 1" (K05Z) | 44 | Buc | 528 | 12
NOLO25801132 | FERRO COT ALAMA 1/2" (K03Z) | 50 | Buc | 231.5 | 4.63
NOLO25801135 | FERRO COT ALAMA I-E 3/4" (K10Z) | 5 | Buc | 38.95 | 7.79
NOLO25801136 | FERRO COT ALAMA 3/4" (K04Z) | 61 | Buc | 448.96 | 7.36
NOLO25801183 | FERRO COT OLANDEZ ALAMA O-RING 1" I-E (SGU8) | 20 | Buc | 600.4 | 30.02
NOLO25801185 | FERRO OLANDEZA ALAMA CU COT 1/2" (SGU5) | 10 | Buc | 107.5 | 10.75
NOLO25801187 | FERRO OLANDEZA ALAMA CU COT 3/4" (SGU6) | 4 | Buc | 69.84 | 17.46
NOLO25801197 | FERRO COT ALAMA SOLAR 1"-3/4" I-E (K17SOL) | 7 | Buc | 56.42 | 8.06
NOLO25801243 | FERRO DISTRIBUITOR PROSOAPE DE HARTIE (69081.1) | 4 | Buc | 236.64 | 59.16
NOLO25801259 | FERRO DISTRIBUITOR SAPUN LICHID METALIA 11 - CROM/STICLA MATA (0155.0) | 1 | Buc | 110.25 | 110.25
NOLO25801270 | FERRO DOZATOR SAPUN ORFEUS (6955.0) | 1 | Buc | 38.78 | 38.78
NOLO25801289 | FERRO DIST.AS.INOX CU DEBITMETRE 10 CAI RACORD 16X2 MM (SN-RZP10S) | 27 | Buc | 18310.79 | 678.177
NOLO25801289 | FERRO DIST.AS.INOX CU DEBITMETRE 10 CAI RACORD 16X2 MM (SN-RZP10S) | 3 | Buc | 0 | 0
NOLO25801295 | FERRO DIST.AS.CU ROBINETI 10 CAI 16X2 (N-RO10S) | 4 | Buc | 2286.02 | 571.505
NOLO25801304 | FERRO DIST.AS.INOX CU DEBITMETRE 11 CAI RACORD 16X2 MM (SN-RZP11S) | 20 | Buc | 15194.71 | 759.736
NOLO25801310 | FERRO DIST.AS.CU ROBINETI 11 CAI 16X2 (N-RO11S) | 3 | Buc | 1862.4 | 620.8
NOLO25801319 | FERRO DIST.AS.INOX CU DEBITMETRE 12 CAI RACORD 16X2 MM (SN-RZP12S) | 10 | Buc | 8093.06 | 809.306
NOLO25801325 | FERRO DIST.AS.CU ROBINETI 12 CAI 16X2 (N-RO12S) | 5 | Buc | 3426.2 | 685.24
NOLO25801340 | FERRO DIST.AS.CU ROBINETI 2 CAI 16X2 (N-RO02S) | 6 | Buc | 1032.6 | 172.1
NOLO25801349 | FERRO DIST.AS.INOX CU DEBITMETRE 3 CAI RACORD 16X2 MM (SN-RZP03S) | 5 | Buc | 1398.3 | 279.66
NOLO25801349 | FERRO DIST.AS.INOX CU DEBITMETRE 3 CAI RACORD 16X2 MM (SN-RZP03S) | 1 | Buc | 0 | 0
NOLO25801355 | FERRO DIST.AS.CU ROBINETI 3 CAI 16X2 (N-RO03S) | 1 | Buc | 243.8 | 243.8
NOLO25801363 | FERRO DIST.AS.INOX CU DEBITMETRE 4 CAI RACORD 16X2 MM (SN-RZP04S) | 57 | Buc | 18586.29 | 326.075
NOLO25801363 | FERRO DIST.AS.INOX CU DEBITMETRE 4 CAI RACORD 16X2 MM (SN-RZP04S) | 1 | Buc | 0 | 0
NOLO25801369 | FERRO DIST.AS.CU ROBINETI 4 CAI 16X2 (N-RO04S) | 1 | Buc | 266.36 | 266.365
NOLO25801378 | FERRO DIST.AS.INOX CU DEBITMETRE 5 CAI RACORD 16X2 MM (SN-RZP05S) | 10 | Buc | 4049.11 | 404.911
NOLO25801383 | FERRO DIST.AS.CU ROBINETI 5 CAI 16X2 (N-RO05S) | 2 | Buc | 643.08 | 321.541
NOLO25801389 | FERRO DIST.AS.ALAMA CU DEBITMETRE SI ROBINETI OLANDEZ 6 CAI (RZP06) | 1 | Buc | 426.75 | 426.75
NOLO25801392 | FERRO DIST.AS.INOX CU DEBITMETRE 6 CAI RACORD 16X2 MM (SN-RZP06S) | 12 | Buc | 5194.54 | 432.878
NOLO25801398 | FERRO DIST.AS.CU ROBINETI 6 CAI 16X2 (N-RO06S) | 2 | Buc | 753.3 | 376.65
NOLO25801407 | FERRO DIST.AS.INOX CU DEBITMETRE 7 CAI RACORD 16X2 MM (SN-RZP07S) | 6 | Buc | 3100.51 | 516.751
NOLO25801413 | FERRO DIST.AS.CU ROBINETI 7 CAI 16X2 (N-RO07S) | 3 | Buc | 1317.76 | 439.253
NOLO25801419 | FERRO DIST.AS.ALAMA CU DEBITMETRE SI ROBINETI OLANDEZ 8 CAI (RZP08) | 1 | Buc | 495.03 | 495.03
NOLO25801423 | FERRO DIST.AS.INOX CU DEBITMETRE 8 CAI RACORD 16X2 MM (SN-RZP08S) | 64 | Buc | 35822.06 | 559.72
NOLO25801423 | FERRO DIST.AS.INOX CU DEBITMETRE 8 CAI RACORD 16X2 MM (SN-RZP08S) | 5 | Buc | 0 | 0
NOLO25801430 | FERRO DIST.AS.CU ROBINETI 8 CAI 16X2 (N-RO08S) | 9 | Buc | 4495.81 | 499.534
NOLO25801432 | FERRO DIST.AS.1" 8 CAI CU NIPLE DE 3/4" (RPN08) | 1 | Buc | 198.99 | 198.99
NOLO25801440 | FERRO DIST.AS.INOX CU DEBITMETRE 9 CAI RACORD 16X2 MM (SN-RZP09S) | 1 | Buc | 627.76 | 627.76
NOLO25801445 | FERRO DIST.AS.CU ROBINETI 9 CAI 16X2 (N-RO09S) | 6 | Buc | 3235.9 | 539.316
NOLO25801448 | FERRO DIST. ALAMA DEBITMETRE 10 CAI CU RAC. TV MULTISTRAT 16X1/2" (N-RZP10S) | 6 | Buc | 4291.77 | 715.295
NOLO25801448 | FERRO DIST. ALAMA DEBITMETRE 10 CAI CU RAC. TV MULTISTRAT 16X1/2" (N-RZP10S) | 1 | Buc | 0 | 0
NOLO25801454 | FERRO DIST. ALAMA DEBITMETRE 5 CAI CU RAC. TV MULTISTRAT 16X1/2" (N-RZP05S) | 10 | Buc | 4141.1 | 414.11
NOLO25801454 | FERRO DIST. ALAMA DEBITMETRE 5 CAI CU RAC. TV MULTISTRAT 16X1/2" (N-RZP05S) | 1 | Buc | 0 | 0
NOLO25801455 | FERRO DIST. ALAMA DEBITMETRE 6 CAI CU RAC. TV MULTISTRAT 16X1/2" (N-RZP06S) | 8 | Buc | 4001.28 | 500.16
NOLO25801455 | FERRO DIST. ALAMA DEBITMETRE 6 CAI CU RAC. TV MULTISTRAT 16X1/2" (N-RZP06S) | 1 | Buc | 0 | 0
NOLO25801456 | FERRO DIST. ALAMA DEBITMETRE 7 CAI CU RAC. TV MULTISTRAT 16X1/2" (N-RZP07S) | 8 | Buc | 4517.6 | 564.7
NOLO25801456 | FERRO DIST. ALAMA DEBITMETRE 7 CAI CU RAC. TV MULTISTRAT 16X1/2" (N-RZP07S) | 1 | Buc | 0 | 0
NOLO25801457 | FERRO DIST. ALAMA DEBITMETRE 8 CAI CU RAC. TV MULTISTRAT 16X1/2" (N-RZP08S) | 11 | Buc | 6723.65 | 611.241
NOLO25801457 | FERRO DIST. ALAMA DEBITMETRE 8 CAI CU RAC. TV MULTISTRAT 16X1/2" (N-RZP08S) | 1 | Buc | 0 | 0
NOLO25801458 | FERRO DIST. ALAMA DEBITMETRE 9 CAI CU RAC. TV MULTISTRAT 16X1/2" (N-RZP09S) | 3 | Buc | 2016.78 | 672.26
NOLO25801461 | FERRO DOP ALAMA 1" EXT (KOR5Z) | 40 | Buc | 189.6 | 4.74
NOLO25801480 | FERRO DOZATOR SAPUN LICHID 800 ML ALB (69084.1) | 4 | Buc | 146.24 | 36.56
NOLO25801505 | FERRO ETAJERA CU PORTHARTIE SI AGATATOARE YACORE - ALB/INOX (65540.1) | 2 | Buc | 218.34 | 109.17
NOLO25801506 | FERRO ETAJERA CU SUPORT DUBLU PT.HARTIE IGIENICA YACORE - ALB/INOX (65581.1) | 2 | Buc | 229.26 | 114.63
NOLO25801586 | FERRO FLANSA CU PIULITA PT. MONTAJ MEMBRANA VASE EXPANSIUNE 100-500L (TIR001Z) | 2 | Buc | 62.38 | 31.19
NOLO25801587 | FERRO FLANSA CU PIULITA PT. MONTAJ MEMBRANA VASE EXPANSIUNE 750-5000L (TIR003Z) | 2 | Buc | 62.38 | 31.19
NOLO25801613 | FERRO FURTUN DESCARCARE MASINA DE SPALAT CU COT - 2M (PVK/200) | 3 | Buc | 29.46 | 9.82
NOLO25801619 | FERRO FURTUN DESCARCARE MASINA DE SPALAT CU COT - 5M (PVK/500) | 3 | Buc | 58.95 | 19.65
NOLO25801625 | FERRO FURTUN DESCARCARE MASINA DE SPALAT - 1.5M (PV/150) | 8 | Buc | 66.76 | 8.346
NOLO25801632 | FERRO FURTUN DESCARCARE MASINA DE SPALAT 5M (PV/500) | 6 | Buc | 114.41 | 19.068
NOLO25801684 | FERRO GARNITURA NIPLARE 1" (GG5) | 211 | Buc | 126.33 | 0.599
NOLO25801692 | FERRO KIT REGLARE TEMPERATURA 1" CU POMPA GPA II 25-6-130 (GM60GPA) | 1 | Buc | 929.75 | 929.745
NOLO25801732 | FERRO SET ROB.RAD.+DETENTOR COLTAR 1/2"+CAP TERMO ANTRACIT (ZTM31AT) | 75 | Buc | 5573.06 | 74.308
NOLO25801732 | FERRO SET ROB.RAD.+DETENTOR COLTAR 1/2"+CAP TERMO ANTRACIT (ZTM31AT) | 29 | Buc | 0 | 0
NOLO25801769 | FERRO MANER SUSTINERE DREPT 500 MM METALIA HELP INOX (R6650.44) | 1 | Buc | 225.88 | 225.88
NOLO25801803 | FERRO MUFA ALAMA 1" (M04Z) | 20 | Buc | 164.2 | 8.21
NOLO25801823 | FERRO MUFA REDUSA ALAMA 2"-5/4" (M16Z) | 5 | Buc | 102.15 | 20.43
NOLO25801832 | FERRO SET ROBINET H TERMO COLTAR + CAP TERMO GT33 - ANTRACIT (ZTD30AT) | 4 | Buc | 480.34 | 120.085
NOLO25801835 | FERRO NIPLU ALAMA 3/4" (N04Z) | 12 | Buc | 48.36 | 4.03
NOLO25801839 | FERRO SET ROB.RAD.+ DETENTOR COLTAR 1/2" ANTRACIT (ZGB31AT) | 23 | Buc | 1334.85 | 58.037
NOLO25801858 | FERRO NIPLU REDUS ALAMA 1/2"-3/8" (N11Z) | 10 | Buc | 26.8 | 2.68
NOLO25801876 | FERRO OGLINDA COSMETICA REGLABILA MEPHISTO CROM (6868.0) | 6 | Buc | 570.54 | 95.09
NOLO25801912 | FERRO ORNAMENT PLAT 1/2" PT. ROBINET COLTAR CROM (R04) | 40 | Buc | 25.6 | 0.64
NOLO25801959 | FERRO PARA DUS PT.BATERIE BUCATARIE - 2 FUNCTII (CF0069) | 4 | Buc | 126.63 | 31.657
NOLO25802044 | FERRO PIPA MOBILA PT.BATERII PERETE - 250 MM (RAM1070.0) | 1 | Buc | 39.26 | 39.26
NOLO25802064 | FERRO PIPA FLEXIBILA ALBA PT.BATERIE BUCATARIE ZUMBA (W100W-B) | 3 | Buc | 147.36 | 49.12
NOLO25802142 | FERRO POMPA DE CIRCULATIE GPA II 25-4 130 (0603W) | 9 | Buc | 2262.19 | 251.354
NOLO25802147 | FERRO POMPA DE CIRCULATIE GPA II 25-8 180 (0605W) | 6 | Buc | 2236.09 | 372.682
NOLO25802182 | FERRO SUPORT HARTIE CU PROTECTIE ORFEUS (6938.0) | 1 | Buc | 38.18 | 38.18
NOLO25802189 | FERRO SUPORT HARTIE IGIENICA CU PROTECTIE GRACE (AC30) | 20 | Buc | 1183.2 | 59.16
NOLO25802231 | FERRO SUPORT PAHAR DUBLU ORFEUS CROM/STICLA (6957.0) | 2 | Buc | 100.02 | 50.01
NOLO25802255 | FERRO PORTPERIE STATIVA WC GRACE CROM (AC17) | 47 | Buc | 6824.4 | 145.2
NOLO25802339 | FERRO PORTPROSOP BARA 60CM AUDREY CROM (AD09) | 5 | Buc | 352.75 | 70.55
NOLO25802455 | FERRO PRELUNGITOR ROB.1/2"-15MM ALAMA (P15Z) | 2 | Buc | 6.98 | 3.49
NOLO25802457 | FERRO PRELUNGITOR ROB.1/2"-25MM ALAMA (P25Z) | 113 | Buc | 548.05 | 4.85
NOLO25802465 | FERRO PRELUNGITOR ALAMA 3/4"- 25 MM I-E (P125Z) | 0 | Buc | 26.16 | 0
NOLO25802479 | FERRO PRELUNGITOR ROB.3/4"-20MM CROMAT INT-EXT (P120C) | 8 | Buc | 52.4 | 6.55
NOLO25802481 | FERRO PRELUNGITOR ROB.3/4"-30MM CROMAT INT-EXT (P130C) | 6 | Buc | 53.04 | 8.84
NOLO25802525 | FERRO CONECTOR 15X1/2" EXT NICHELAT (ZL1501N) | 57 | Buc | 322.05 | 5.65
NOLO25802581 | FERRO RAC.FLEX.APA 1/2"-1/2" 100CM I-E (PWS91) | 14 | Buc | 142.1 | 10.15
NOLO25802584 | FERRO RAC.FLEX.APA 1/2"-1/2" 20CM I-E (PWS11) | 11 | Buc | 53.79 | 4.89
NOLO25802608 | FERRO RAC.FLEX.APA 1/2"-1/2" 90CM I-I (PWS8) | 10 | Buc | 88.9 | 8.89
NOLO25802617 | FERRO RAC.FLEX.APA 3/4"-3/4" 30CM I-I (PWS611) | 14 | Buc | 98.99 | 7.071
NOLO25802619 | FERRO RAC.FLEX.APA 3/4"-3/4" 50CM I-I (PWS63) | 16 | Buc | 164.5 | 10.281
NOLO25802637 | FERRO RACORD BATERIE INOX SCURT 1/2XM10X1-35CM (WBS21) | 2 | Buc | 10.1 | 5.05
NOLO25802641 | FERRO RACORD BATERIE INOX SCURT 1/2"-70CM (WBS83) | 74 | Buc | 524.66 | 7.09
NOLO25802642 | FERRO RACORD BATERIE INOX SCURT 1/2"-80CM (WBS84) | 29 | Buc | 221.12 | 7.625
NOLO25802648 | FERRO RACORD BATERIE INOX SCURT 3/8-30CM (WBS15) | 3 | Buc | 14.34 | 4.78
NOLO25802666 | FERRO SET RACORD ALAMA PT.POMPA 6/4"-1" - 2 BUC (SG18) | 55 | Buc | 2101.55 | 38.21
NOLO25802671 | FERRO RACORD OLANDEZ DIN ALAMA 1" I-E CU O-RING (SGU7) | 40 | Buc | 968 | 24.2
NOLO25802675 | FERRO OLANDEZA ALAMA CU O-RING 1/2" I-E (SGU2) | 14 | Buc | 120.4 | 8.6
NOLO25802690 | FERRO CUPLA RAPIDA PT.VAS DE EXPANSIUNE 3/4" (SN01) | 9 | Buc | 294.43 | 32.714
NOLO25802751 | FERRO REDUCTIE ALAMA 6/4"-5/4" I-E (R08Z) | 2 | Buc | 14.52 | 7.26
NOLO25802752 | FERRO REDUCTIE ALAMA 6/4"-1" I-E (R07Z) | 24 | Buc | 248.88 | 10.37
NOLO25802753 | FERRO REDUCTIE ALAMA 5/4"-1" I-E (R05Z) | 30 | Buc | 196.4 | 6.547
NOLO25802757 | FERRO REDUCTIE ALAMA 1"-3/4" I-E (R04Z) | 234 | Buc | 968.76 | 4.14
NOLO25802761 | FERRO REDUCTIE ALAMA 1/2"-3/8" (R02Z) | 20 | Buc | 37 | 1.85
NOLO25802765 | FERRO REDUCTIE ALAMA 2"X1" I-E (R10Z) | 10 | Buc | 182.4 | 18.24
NOLO25802767 | FERRO REDUCTIE ALAMA 3/4"-1/2" (R03Z) | 19 | Buc | 50.92 | 2.68
NOLO25802824 | FERRO ROB.MINI GOLIRE ALAMA CROMATA 3/8" EXT (ZSU10) | 40 | Buc | 516 | 12.9
NOLO25802839 | FERRO ROBINET COLTAR CU CARTUS CERAMIC ROTONDO 1/2"-1/2" (Z296) | 2 | Buc | 48.88 | 24.439
NOLO25802843 | FERRO ROBINET COLTAR CU CARTUS CERAMIC ROTONDO 1/2"-3/8" (Z295) | 11 | Buc | 270.16 | 24.56
NOLO25802856 | FERRO ROBINET COLTAR TIP CIUPERCA 1/2X3/8, CROM (Z240) | 1 | Buc | 13.44 | 13.44
NOLO25802862 | FERRO ROBINET TR GAZ 1" (KGN3) | 26 | Buc | 850.17 | 32.699
NOLO25802864 | FERRO ROBINET TR GAZ 1" (KGS3) | 7 | Buc | 208.93 | 29.847
NOLO25802866 | FERRO ROBINET GAZ 1" I-I FLUTURE (KGMS3) | 57 | Buc | 1603.98 | 28.14
NOLO25802869 | FERRO ROBINET TR GAZ 1/2" (KGN1) | 3 | Buc | 40.92 | 13.64
NOLO25802873 | FERRO ROBINET GAZ 1/2" I-I FLUTURE (KGMS1) | 71 | Buc | 875.43 | 12.33
NOLO25802876 | FERRO ROBINET TR GAZ 2" (KGN6) | 2 | Buc | 279.66 | 139.83
NOLO25802878 | FERRO ROBINET TR GAZ 3/4" (KGN2) | 13 | Buc | 253.81 | 19.524
NOLO25802882 | FERRO ROBINET GAZ 3/4" I-I FLUTURE (KGMS2) | 51 | Buc | 773.16 | 15.16
NOLO25802909 | FERRO DETENTOR RADIATOR COLTAR 1/2"-15 COS (ZK2LY) | 10 | Buc | 134.7 | 13.47
NOLO25802911 | FERRO ROB. RAD. RETUR DREPT 1/2"-15 MM PT. LIPIRE (ZP2LY) | 20 | Buc | 225.8 | 11.29
NOLO25802914 | FERRO ROBINET RADIATOR TERMOSTATIC COLTAR 1/2" CU PRESETARE (ZT5Y) | 39 | Buc | 838.89 | 21.51
NOLO25802922 | FERRO ROB.RAD COLTAR 1/2"-15 COS (ZG5LY) | 34 | Buc | 548.42 | 16.13
NOLO25802953 | FERRO ROBINET BILA CU FILTRU 1" PN40 (KZFH3) | 3 | Buc | 196.5 | 65.5
NOLO25802955 | FERRO ROBINET BILA CU FILTRU 3/4" PN40 (KZFH2) | 5 | Buc | 204.7 | 40.94
NOLO25803044 | FERRO ROBINET FONTA 6/4" (ZGZ05) | 7 | Buc | 627.77 | 89.681
NOLO25803045 | FERRO ROBINET FONTA 5/4" (ZGZ04) | 7 | Buc | 420.26 | 60.037
NOLO25803066 | FERRO PAHAR STICLA METALIA 1/3/7 (6106.XS) | 1 | Buc | 10.75 | 10.75
NOLO25803077 | FERRO SCHIMBATOR DE CALDURA 1" PLACI 15-20KW 1" (IC9THX15) | 1 | Buc | 465.2 | 465.2
NOLO25803091 | FERRO SET BATERIE PERETE DUS + DUS FIX + DUS MOBIL FRESH (SET040/96.0) | 1 | Buc | 215.12 | 215.12
NOLO25803094 | FERRO BATERIE PERETE DUS TERMOSTATATA COMPLETA METALIA 57 (SET068/TER.0) | 1 | Buc | 930.41 | 930.41
NOLO25803095 | FERRO SET BATERIE TERMOSTATATA+DUS FIX+DUS MOBIL TREVI CROM (NP75-TRV7U) | 8 | Buc | 4541.47 | 567.684
NOLO25803095 | FERRO SET BATERIE TERMOSTATATA+DUS FIX+DUS MOBIL TREVI CROM (NP75-TRV7U) | 1 | Buc | 0 | 0
NOLO25803102 | FERRO SET 3IN1 ALGEO BATERIE INGROPATA DUS SI SET DUS IGIENIC PRESSO CROM (BAG7PA-SET1) | 6 | Buc | 981.24 | 163.541
NOLO25803108 | FERRO SET BATERIE INGROPATA + DUS FIX + DUS MOBIL SQUERTO (SET-SQ1-P) | 1 | Buc | 409.41 | 409.41
NOLO25803147 | FERRO SET DUS 3 FUNCTII VIGO (N320) | 1 | Buc | 86.05 | 86.05
NOLO25803169 | FERRO SET DUS IGIENIC PRESSO (N100B) | 7 | Buc | 191.05 | 27.293
NOLO25803233 | FERRO SET ROBINET H DREPT + CAP TERMO GT11 (ZTV07) | 5 | Buc | 256.35 | 51.27
NOLO25803292 | FERRO SIFON LAVOAR 5/4"-40 MM PP ALB TIP BUTELIE CU VENTIL SI DOP (420.P) | 11 | Buc | 147.84 | 13.44
NOLO25803293 | FERRO SIFON LAVOAR OVAL 5/4" (S286) | 1 | Buc | 76.91 | 76.91
NOLO25803298 | FERRO SIFON LAVOAR ALAMA 5/4"-32MM CROM (S282) | 8 | Buc | 686.56 | 85.82
NOLO25803310 | FERRO SOLUTIE CURATARE DEPUNERI CALCAR 280 ML (CISTIC VELKY) | 3 | Buc | 32.25 | 10.75
NOLO25803313 | FERRO SORB TURNAT 5/4" (ZS3K) | 21 | Buc | 669.8 | 31.895
NOLO25803341 | FERRO SUPAPA SENS CU ARC 2 1/2" (ZZ7) | 1 | Buc | 102.18 | 102.18
NOLO25803345 | FERRO SUPAPA DE SENS DIN ALAMA CU ARC 4" (ZZ9) | 1 | Buc | 204.36 | 204.36
NOLO25803347 | FERRO CLAPETA SENS 5/4" (ZZK4) | 5 | Buc | 218.33 | 43.666
NOLO25803349 | FERRO CLAPETA SENS 1/2" (ZZK1) | 22 | Buc | 271.92 | 12.36
NOLO25803371 | FERRO SUPAPA DE SIGURANTA BOILER 3/4" 6BAR (Z2060B) | 1 | Buc | 29.57 | 29.57
NOLO25803414 | FERRO SUPORT DISCHETE DEMACHIANTE METALIA 4 CROM STICLA MATA (6422.0) | 2 | Buc | 155.96 | 77.98
NOLO25803448 | FERRO SUPORT PERIUTE SI PASTA DE DINTI METALIA 11 - CROM (0144.0) | 1 | Buc | 69.91 | 69.91
NOLO25803464 | FERRO PORTPROSOP BARA 55CM MEPHISTO (6845.0) | 5 | Buc | 537.8 | 107.56
NOLO25803511 | FERRO TEU ALAMA 3/4" (T03Z) | 129 | Buc | 1386.75 | 10.75
NOLO25803515 | FERRO TEU ALAMA 3/8" CROMAT (T01C) | 10 | Buc | 48.3 | 4.83
NOLO25803517 | FERRO TEU ALAMA 18-1/2" INT (4130-1801) | 20 | Buc | 104.2 | 5.21
NOLO25803534 | FERRO UNITATE CONTROL 6 ZONE PT.INCALZIRE IN PARDOSEALA RF (FT6RX) | 2 | Buc | 754.44 | 377.22
NOLO25803597 | FERRO VAS DE EXPANSIUNE SUSPENDAT 35/10 PT.APA RECE (CWU35W) | 1 | Buc | 240.18 | 240.18
NOLO25803614 | FERRO INSERT TERMOSTATIC PT.DISTRIBUITOR (RKPT1) | 0 | Buc | 18.4 | 0
NOLO25803627 | FERRO VENTIL CLICK-CLACK CU PREAPLIN 5/4" ROTONDO - CROM (S285) | 8 | Buc | 362.05 | 45.256
NOLO25803631 | FERRO ETAJERA DUS CU RACLETA PT. STICLA YACORE - ALB/INOX (65577.4) | 1 | Buc | 110.25 | 110.25
NOLO25803632 | FERRO ETAJERA DUS DE COLT CU RACLETA PT. STICLA YACORE - ALB/INOX (65578.4) | 1 | Buc | 110.24 | 110.24
NOLO25803635 | FERRO BATERIE INGROPATA CADA/DUS EDGE CROM CASETA MONTAJ (BOX36051R.0) | 2 | Buc | 645.36 | 322.68
NOLO25803639 | FERRO BATERIE INGROPATA CADA/DUS TINA, CROM CU CASETA MONTAJ (BOX38051R,0) | 2 | Buc | 699.16 | 349.58
NOLO25803640 | FERRO BATERIE INGROPATA CADA/DUS 3 IESIRI TINA, CROM CU CASETA MONTAJ (BOX38051RX,0) | 1 | Buc | 349.57 | 349.57
NOLO25803647 | FERRO BATERIE INGROPATA CADA DUS SQUARE (BAQ11P) | 1 | Buc | 545.88 | 545.88
NOLO25803648 | FERRO BATERIE INGROPATA LAVOAR SQUARE CROM CU PIPA 18CM (BAQ3PA18) | 1 | Buc | 317.31 | 317.31
NOLO25803652 | FERRO BATERIE STATIVA LAVOAR INALTA ADORE ALB/CROM FARA VENTIL (BDR2L) | 11 | Buc | 3267.09 | 297.008
NOLO25803662 | FERRO BATERIE PERETE CADA/DUS STRATOS CROM FARA ACCESORII (BSC1) | 36 | Buc | 9432.72 | 262.02
NOLO25803663 | FERRO BATERIE STATIVA LAVOAR STRATOS CROM CU VENTIL (BSC2) | 43 | Buc | 9763.7 | 227.063
NOLO25803664 | FERRO BATERIE INGROPATA LAVOAR STRATOS, CROM (BSC3PA) | 1 | Buc | 352.92 | 352.92
NOLO25803666 | FERRO BATERIE PERETE DUS STRATOS, CROM FARA ACCESORII (BSC7) | 10 | Buc | 1515.5 | 151.55
NOLO25803666 | FERRO BATERIE PERETE DUS STRATOS, CROM FARA ACCESORII (BSC7) | 36 | Buc | 0 | 0
NOLO25803667 | FERRO BATERIE INGROPATA CADA/DUS STRATOS, CROM (BSC7P) | 1 | Buc | 293.76 | 293.76
NOLO25803669 | FERRO BATERIE STATIVA BIDEU TINA, CROM CU VENTIL (38011,0) | 2 | Buc | 527.06 | 263.53
NOLO25803670 | FERRO BATERIE STATIVA BIDEU TINA CROM ALB CU VENTIL (38011.1) | 4 | Buc | 1179.08 | 294.77
NOLO25803675 | FERRO BATERIE STATIVA LAVOAR INALTA TINA CROM FARA VENTIL (38501/1.0) | 2 | Buc | 677.64 | 338.82
NOLO25803677 | FERRO BATERIE STATIVA LAVOAR INALTA TINA, CROM FARA VENTIL (38503,0) | 1 | Buc | 293.02 | 293.02
NOLO25803678 | FERRO BATERIE STATIVA LAVOAR INALTA TINA ALB/CROM CU VENTIL (38503.1) | 1 | Buc | 427.85 | 427.85
NOLO25803692 | FERRO BATERIE ZICCO PERETE CADA DUS (BZI11) | 22 | Buc | 4923.82 | 223.81
NOLO25803693 | FERRO BATERIE ZICCO LAVOAR (BZI2) | 28 | Buc | 3766.24 | 134.509
NOLO25803693 | FERRO BATERIE ZICCO LAVOAR (BZI2) | 3 | Buc | 387.24 | 129.082
NOLO25803694 | FERRO BATERIE STATIVA BUCATARIE CU PIPA INALTA ZICCO (BZI4) | 1 | Buc | 195.66 | 195.66
NOLO25803695 | FERRO BATERIE BIDEU ZICCO (BZI6) | 1 | Buc | 157.52 | 157.52
NOLO25803696 | FERRO BATERIE ZICCO PERETE DUS (BZI77) | 1 | Buc | 174.68 | 174.68
NOLO25803696 | FERRO BATERIE ZICCO PERETE DUS (BZI77) | 49 | Buc | 65.15 | 1.33
NOLO25803697 | FERRO BATERIE INGROPATA DUS ZICCO (BZI7PA) | 4 | Buc | 494.76 | 123.69
NOLO25803703 | FERRO SET 2IN1 SQUARE BATERIE PERETE SI SET BARA DUS (NP74-BAQ7U) | 28 | Buc | 10633.73 | 379.776
NOLO25803703 | FERRO SET 2IN1 SQUARE BATERIE PERETE SI SET BARA DUS (NP74-BAQ7U) | 1 | Buc | 0 | 0
NOLO25803711 | FERRO SET EXCENTRIC 1" RACORDARE GRUP AMESTEC DISTRIBUITOR (MR-SET) | 7 | Buc | 343.88 | 49.126
NOLO25803717 | FERRO DIST.AS.INOX CU DEBITMETRE 3 CAI EUROCON (SN-RZPU03S) | 1 | Buc | 256.15 | 256.149
NOLO25803718 | FERRO DIST.AS.INOX CU DEBITMETRE 4 CAI EUROCON (SN-RZPU04S) | 6 | Buc | 1782.35 | 297.059
NOLO25803719 | FERRO DIST.AS.INOX CU DEBITMETRE 5 CAI EUROCON (SN-RZPU05S) | 9 | Buc | 3052.26 | 339.14
NOLO25803719 | FERRO DIST.AS.INOX CU DEBITMETRE 5 CAI EUROCON (SN-RZPU05S) | 1 | Buc | 0 | 0
NOLO25803720 | FERRO DIST.AS.INOX CU DEBITMETRE 6 CAI EUROCON (SN-RZPU06S) | 11 | Buc | 4145.41 | 376.856
NOLO25803720 | FERRO DIST.AS.INOX CU DEBITMETRE 6 CAI EUROCON (SN-RZPU06S) | 1 | Buc | 0 | 0
NOLO25803721 | FERRO DIST.AS.INOX CU DEBITMETRE 7 CAI EUROCON (SN-RZPU07S) | 12 | Buc | 5240.51 | 436.709
NOLO25803721 | FERRO DIST.AS.INOX CU DEBITMETRE 7 CAI EUROCON (SN-RZPU07S) | 1 | Buc | 0 | 0
NOLO25803722 | FERRO DIST.AS.INOX CU DEBITMETRE 8 CAI EUROCON (SN-RZPU08S) | 7 | Buc | 3477.33 | 496.761
NOLO25803723 | FERRO DIST.AS.INOX CU DEBITMETRE 9 CAI EUROCON (SN-RZPU09S) | 6 | Buc | 3240.69 | 540.116
NOLO25803724 | FERRO DIST.AS.INOX CU DEBITMETRE 10 CAI EUROCON (SN-RZPU10S) | 9 | Buc | 5384.25 | 598.25
NOLO25803725 | FERRO DIST.AS.INOX CU DEBITMETRE 11 CAI EUROCON (SN-RZPU11S) | 7 | Buc | 4612.59 | 658.941
NOLO25803726 | FERRO DIST.AS.INOX CU DEBITMETRE 12 CAI EUROCON (SN-RZPU12S) | 2 | Buc | 1401.62 | 700.811
NOLO25803727 | FERRO DIST.AS.INOX CU VENTILE 2 CAI CU RACORD 16X2 (SN-RO02S) | 1 | Buc | 191.17 | 191.17
NOLO25803729 | FERRO DIST.AS.INOX CU VENTILE 4 CAI CU RACORD 16X2 (SN-RO04S) | 8 | Buc | 2267.47 | 283.434
NOLO25803730 | FERRO DIST.AS.INOX CU VENTILE 5 CAI CU RACORD 16X2 (SN-RO05S) | 14 | Buc | 4523.91 | 323.136
NOLO25803731 | FERRO DIST.AS.INOX CU VENTILE 6 CAI CU RACORD 16X2 (SN-RO06S) | 6 | Buc | 2271.75 | 378.625
NOLO25803732 | FERRO DIST.AS.INOX CU VENTILE 7 CAI CU RACORD 16X2 (SN-RO07S) | 5 | Buc | 2156.17 | 431.234
NOLO25803732 | FERRO DIST.AS.INOX CU VENTILE 7 CAI CU RACORD 16X2 (SN-RO07S) | 1 | Buc | 0 | 0
NOLO25803733 | FERRO DIST.AS.INOX CU VENTILE 8 CAI CU RACORD 16X2 (SN-RO08S) | 8 | Buc | 3717.85 | 464.732
NOLO25803733 | FERRO DIST.AS.INOX CU VENTILE 8 CAI CU RACORD 16X2 (SN-RO08S) | 1 | Buc | 0 | 0
NOLO25803734 | FERRO DIST.AS.INOX CU VENTILE 9 CAI CU RACORD 16X2 (SN-RO09S) | 11 | Buc | 5690.29 | 517.299
NOLO25803734 | FERRO DIST.AS.INOX CU VENTILE 9 CAI CU RACORD 16X2 (SN-RO09S) | 1 | Buc | 0 | 0
NOLO25803736 | FERRO DIST.AS.INOX CU VENTILE 11 CAI CU RACORD 16X2 (SN-RO11S) | 4 | Buc | 2200.07 | 550.018
NOLO25803737 | FERRO DIST.AS.INOX CU VENTILE 12 CAI CU RACORD 16X2 MM (SN-RO12S) | 4 | Buc | 2554.72 | 638.68
NOLO25803740 | FERRO DIST.AS.INOX CU VENTILE 4 CAI EUROCON (SN-ROU04S) | 5 | Buc | 1255.5 | 251.1
NOLO25803741 | FERRO DIST.AS.INOX CU VENTILE 5 CAI EUROCON (SN-ROU05S) | 6 | Buc | 1680.25 | 280.041
NOLO25803742 | FERRO DIST.AS.INOX CU VENTILE 6 CAI EUROCON (SN-ROU06S) | 4 | Buc | 1266.44 | 316.61
NOLO25803743 | FERRO DIST.AS.INOX CU VENTILE 7 CAI EUROCON (SN-ROU07S) | 4 | Buc | 1419.28 | 354.82
NOLO25803744 | FERRO DIST.AS.INOX CU VENTILE 8 CAI EUROCON (SN-ROU08S) | 4 | Buc | 1620.35 | 405.089
NOLO25803745 | FERRO DIST.AS.INOX CU VENTILE 9 CAI EUROCON (SN-ROU09S) | 5 | Buc | 2155.74 | 431.148
NOLO25803746 | FERRO DIST.AS.INOX CU VENTILE 10 CAI EUROCON (SN-ROU10S) | 4 | Buc | 1899.64 | 474.91
NOLO25803747 | FERRO DIST.AS.INOX CU VENTILE 11 CAI EUROCON (SN-ROU11S) | 5 | Buc | 2592.9 | 518.58
NOLO25803748 | FERRO DIST.AS.INOX CU VENTILE 12 CAI EUROCON (SN-ROU12S) | 3 | Buc | 1637.64 | 545.88
NOLO25803749 | FERRO FURTUN DUS RAC.CONIC METALIC NEGRU 150CM (W33) | 4 | Buc | 130.98 | 32.744
NOLO25803751 | FERRO FURTUN DUS RAC.CONIC METALIC AURIU 150CM (W35) | 7 | Buc | 225.82 | 32.26
NOLO25803755 | FERRO PARA DUS 1 FUNCTIE ALB CROM (RU/420.1) | 1 | Buc | 54.58 | 54.58
NOLO25803773 | FERRO KIT REGLARE TEMPERATURA 1" CU VANA DE AMESTEC 3 CAI FARA POMPA (GM1F-WP) | 11 | Buc | 6004.68 | 545.88
NOLO25803775 | FERRO KIT DE AMESTEC CU POMPA GPA II 25-6 130 (GM2F-60GPA) | 0 | Buc | 80.12 | 0
NOLO25803806 | FERRO CARTUS CERAMIC PT. BATERII TERMOSTATATE TRM7 (GT1TRM) | 4 | Buc | 304.96 | 76.24
NOLO25803815 | FERRO FURTUN ALIMENTARE 1/2" PT. DUS 50CM (W04) | 7 | Buc | 84 | 12
NOLO25803825 | FERRO ROBINET COLTAR COMBINAT 1/2"-3/4"-1/2" (CF5105) | 39 | Buc | 1474.02 | 37.795
NOLO25803832 | FERRO SET ROB.RAD. TUR/RETUR DREPT 1/2" ALB (ZGB30WH) | 6 | Buc | 321.18 | 53.53
NOLO25803833 | FERRO SET ROB.RAD.+ DETENTOR COLTAR 1/2" CROM (ZGB31CR) | 5 | Buc | 300.19 | 60.037
NOLO25803833 | FERRO SET ROB.RAD.+ DETENTOR COLTAR 1/2" CROM (ZGB31CR) | 3 | Buc | 0 | 0
NOLO25803834 | FERRO SET ROB.RAD.+ DETENTOR COLTAR 1/2" ALB (ZGB31WH) | 6 | Buc | 360.23 | 60.038
NOLO25803834 | FERRO SET ROB.RAD.+ DETENTOR COLTAR 1/2" ALB (ZGB31WH) | 15 | Buc | 0.15 | 0.01
NOLO25803835 | FERRO SET ROBINET H TERMO COLTAR + CAP TERMO GT31 - CROM (ZTD30CR) | 39 | Buc | 4615.68 | 118.351
NOLO25803835 | FERRO SET ROBINET H TERMO COLTAR + CAP TERMO GT31 - CROM (ZTD30CR) | 10 | Buc | 1183.1 | 118.31
NOLO25803836 | FERRO SET ROBINET H TERMO COLTAR + CAP TERMO GT30 - ALB (ZTD30WH) | 2 | Buc | 240.17 | 120.085
NOLO25803837 | FERRO SET ROB. RAD. DREPT 1/2" TUR TERMOSTATIC+RETUR+CAP TERMOSTAT GT31 (ZTM30CR) | 2 | Buc | 96.8 | 48.4
NOLO25803839 | FERRO SET ROB.RAD.+DETENTOR COLTAR 1/2" +CAP TERMO GT31 (ZTM31CR) | 15 | Buc | 982.5 | 65.5
NOLO25803839 | FERRO SET ROB.RAD.+DETENTOR COLTAR 1/2" +CAP TERMO GT31 (ZTM31CR) | 4 | Buc | 0 | 0
NOLO25803840 | FERRO SET ROB.RAD.+DETENTOR COLTAR 1/2"+CAP TERMO - ALB (ZTM31WH) | 77 | Buc | 5884.34 | 76.42
NOLO25803840 | FERRO SET ROB.RAD.+DETENTOR COLTAR 1/2"+CAP TERMO - ALB (ZTM31WH) | 30 | Buc | 0 | 0
NOLO25803841 | FERRO SET ROB.RAD.AXIAL 1/2" +DETENTOR +CAP TERMOSTAT GT31 (ZTO30CR) | 1 | Buc | 108.83 | 108.83
NOLO25803842 | FERRO SET ROB.RAD.AXIAL 1/2" +DETENTOR +CAP TERMOSTAT GT30 (ZTO30WH) | 1 | Buc | 114.63 | 114.634
NOLO25803847 | FERRO RIGOLA DUS INOX SLIM PRO L= 600 MM, CU SIFON INCORPORAT DN40 (OLSP1-60) | 3 | Buc | 1452.09 | 484.03
NOLO25803849 | FERRO RIGOLA DUS INOX SLIM PRO 800 MM SIFON INCORPORAT DN40 (OLSP1-80) | 0 | Buc | -37.66 | 0
NOLO25803852 | FERRO VENTIL CLICK-CLACK ABS 5/4" PREAPLIN CERAMIC NEGRU (S288PPCB) | 7 | Buc | 228.82 | 32.689
NOLO25803853 | FERRO VENTIL CLICK-CLACK 5/4" ROTONDO - CROM (S285B) | 3 | Buc | 135.9 | 45.3
NOLO25803854 | FERRO VENTIL CLICK-CLACK CU PREAPLIN 5/4" ROTONDO - BRONZ (S285BR) | 1 | Buc | 57.31 | 57.313
NOLO25803855 | FERRO VENTIL LAVOAR CLICK-CLACK INALT 5/4" - CROM (S285-WBP) | 6 | Buc | 290.4 | 48.4
NOLO25803937 | FERRO BATERIE STATIVA BIDEU TINA NEGRU/CROM CU VENTIL (38011.5) | 2 | Buc | 544.64 | 272.32
NOLO25803966 | FERRO BATERIE INGROPATA DUS IRIS NEW CROM (94450.0) | 3 | Buc | 289.26 | 96.42
NOLO25803971 | FERRO BATERIE PERETE CADA/DUS SQUARE NEGRU FARA ACCESORII (BAQ1BLC) | 1 | Buc | 245.64 | 245.64
NOLO25803972 | FERRO BATERIE STATIVA LAVOAR SQUARE NEGRU CU VENTIL (BAQ2BLC) | 3 | Buc | 491.28 | 163.76
NOLO25803973 | FERRO BATERIE STATIVA LAVOAR INALTA SQUARE NEGRU (BAQ2LBLC) | 1 | Buc | 311.15 | 311.15
NOLO25803975 | FERRO BATERIE PERETE CADA/DUS SQUARE, CROM CU PIPA MOBILA (BAQ5A) | 1 | Buc | 233.92 | 233.925
NOLO25803976 | FERRO BATERIE STATIVA BIDEU SQUARE NEGRU CU VENTIL (BAQ6BLC) | 2 | Buc | 339.28 | 169.64
NOLO25803977 | FERRO BATERIE PERETE DUS SQUARE NEGRU FARA ACCESORII (BAQ7BLC) | 1 | Buc | 180.14 | 180.14
NOLO25803987 | FERRO BATERIE INGROPATA LAVOAR ADORE, NEGRU/CROM (BDR3PABLC) | 1 | Buc | 301.17 | 301.17
NOLO25803988 | FERRO BATERIE STATIVA SPALATOR ADORE, ALB/CROM CU PIPA INALTA (BDR4) | 1 | Buc | 338.82 | 338.82
NOLO25803989 | FERRO BATERIE STATIVA SPALATOR ADORE, NEGRU/CROM CU PIPA INALTA (BDR4BLC) | 1 | Buc | 349.57 | 349.57
NOLO25803990 | FERRO BATERIE PERETE DUS ZICCO BLACK (BZI7BL) | 9 | Buc | 1564.63 | 173.847
NOLO25803990 | FERRO BATERIE PERETE DUS ZICCO BLACK (BZI7BL) | 16 | Buc | 0.01 | 0.001
NOLO25803990X | FERRO BATERIE STATIVA BIDEU ADORE, ALB/CROM CU VENTIL (BDR6) | 2 | Buc | 497.46 | 248.73
NOLO25803991 | FERRO BATERIE STATIVA LAVOAR ZICCO BLACK (BZI2BL) | 13 | Buc | 2270.84 | 174.68
NOLO25803991 | FERRO BATERIE STATIVA LAVOAR ZICCO BLACK (BZI2BL) | 1 | Buc | 0 | 0
NOLO25803991X | FERRO BATERIE STATIVA BIDEU ADORE, NEGRU/CROM CU VENTIL (BDR6BLC) | 2 | Buc | 537.8 | 268.902
NOLO25803992 | FERRO BATERIE CADA/DUS ZICCO BLACK FARA ACCESORII (BZI1BL) | 18 | Buc | 4421.52 | 245.64
NOLO25803992X | FERRO BATERIE PERETE DUS ADORE, ALB/CROM FARA ACCESORII (BDR7) | 0 | Buc | 33.21 | 0
NOLO25803993 | FERRO BATERIE PERETE DUS ADORE, NEGRU/CROM FARA ACCESORII (BDR7BLC) | 1 | Buc | 215.12 | 215.121
NOLO25803994 | FERRO BATERIE INGROPATA CADA/DUS ADORE, ALB/CROM (BDR7P) | 6 | Buc | 1613.4 | 268.9
NOLO25804001 | FERRO BATERIE PERETE CADA/DUS STRATOS NEGRU FARA ACCESORII (BSC1BL) | 20 | Buc | 6332.2 | 316.61
NOLO25804002 | FERRO BATERIE STATIVA LAVOAR STRATOS NEGRU CU VENTIL (BSC2BL) | 23 | Buc | 5649.72 | 245.64
NOLO25804004 | FERRO BATERIE STATIVA LAVOAR INALTA STRATOS NEGRU (BSC2LBL) | 3 | Buc | 948.9 | 316.3
NOLO25804005 | FERRO BATERIE INGROPATA LAVOAR STRATOS NEGRU (BSC3PABL) | 1 | Buc | 430.25 | 430.25
NOLO25804007 | FERRO BATERIE INGROPATA DUS STRATOS NEGRU (BSC7PABL) | 1 | Buc | 258.15 | 258.15
NOLO25804008 | FERRO BATERIE INGROPATA CADA/DUS STRATOS NEGRU (BSC7PBL) | 1 | Buc | 349.57 | 349.57
NOLO25804014 | FERRO BATERIE STATIVA SPALATOR ZICCO NEAGRA CU PIPA INALTA (BZI4BL) | 1 | Buc | 231.62 | 231.62
NOLO25804016 | FERRO BATERIE STATIVA BIDEU ZICCO NEAGRA (BZI6BL) | 2 | Buc | 369.35 | 184.677
NOLO25804023 | FERRO SUPORT DUS REGLABIL NEGRU/CROM (D/MULTI1.5) | 7 | Buc | 148.54 | 21.22
NOLO25804053 | FERRO DOP CAUCIUC PT.LAVOAR - ALB (KORSZ51) | 3 | Buc | 5.31 | 1.77
NOLO25804062 | FERRO NIPLU ALAMA CU O-RING PT. DISTRIBUITOARE 1/2" (N10ZOR-C7NEW) | 8 | Buc | 55.92 | 6.99
NOLO25804071 | FERRO SET BATERIE TERMOSTATATA+DUS FIX+DUS MOBIL TREVI SQUARE CROM (NP75SQ-TRV7U) | 8 | Buc | 5096.4 | 637.051
NOLO25804079 | FERRO PROTECTIE OLANDEZA BATERIE PERETE (OSL1W) | 10 | Buc | 9.1 | 0.91
NOLO25804093 | FERRO RAC.FLEX.APA 3/8"-3/8" 80CM I-I (PWS96) | 47 | Buc | 397.39 | 8.455
NOLO25804095 | FERRO SET BATERIE TERMOSTATATA+DUS FIX+DUS MOBIL TREVI BLACK (NP75-TRV7U-BL) | 1 | Buc | 699.15 | 699.152
NOLO25804095 | FERRO SET BATERIE TERMOSTATATA+DUS FIX+DUS MOBIL TREVI BLACK (NP75-TRV7U-BL) | 3 | Buc | 0 | 0
NOLO25804101 | FERRO BRAT DUS FIX 350 MM NEGRU (RAM350.5) | 2 | Buc | 309.4 | 154.7
NOLO25804114 | FERRO SET DEBITMETRU 1/2" CU NIPLU 1/2"-3/4" (RKPP-SET39) | 5 | Buc | 150.55 | 30.11
NOLO25804117 | FERRO ORNAMENT SIFON 32MM - ALB (ROS32) | 5 | Buc | 8.05 | 1.61
NOLO25804133 | FERRO ORNAMENT INEL PT.PREAPLIN LAVOAR 25MM - ALB (RUB25) | 5 | Buc | 8.05 | 1.61
NOLO25804137 | FERRO CAP DUS FIX 200X300 MM INOX (RUP/203.4) | 1 | Buc | 134.45 | 134.45
NOLO25804146 | FERRO GRATAR PT.VENTIL LAVOAR (SMU1) | 1 | Buc | 2.31 | 2.31
NOLO25804152 | FERRO VENTIL PENTRU SPALATOR 90 MM CU DOP SI SITA (SPZ90K) | 3 | Buc | 78.6 | 26.2
NOLO25804183 | FERRO GARNITURA PLATA PT.REZERVOR WC COMPACT 70/24MM (USPD7024) | 180 | Buc | 482.4 | 2.68
NOLO25804189 | FERRO GARNITUR REDUCTIE 32/25, ALB (USRD3225) | 10 | Buc | 22.5 | 2.25
NOLO25804190 | FERRO GARNITUR DE REDUCTIE 40/25, ALB (USRD4025) | 6 | Buc | 13.5 | 2.25
NOLO25804193 | FERRO GARNITURA REDUCTIE 50/32 ALB (USRD5032) | 6 | Buc | 16.32 | 2.72
NOLO25804213 | FERRO FURTUN DUS RAC.CONIC PVC NEGRU CROM - 1.5M (W43) | 1 | Buc | 23.47 | 23.467
NOLO25804222 | FERRO SET ROB. RAD. ANTRACIT DREPT 1/2" (ZGB30AT) | 4 | Buc | 236.6 | 59.15
NOLO25804231 | FERRO SET DE REPARATIE PENTRU REZERVOR WC (ZNPD) | 10 | Buc | 26.3 | 2.63
NOLO25804232 | FERRO SET DE REPARATIE PT.REZERVOR WC MODEL NOU (ZNPDN) | 10 | Buc | 26.3 | 2.63
NOLO25804236 | FERRO SET ROB.RAD.TERMO DREPT+DETENTOR DREPT+CAP TERMO GT33 - ANTRACIT (ZTM30AT) | 2 | Buc | 150.58 | 75.29
NOLO25804237 | FERRO SET ROB.RAD. AXIAL 1/2" TUR TERMOSTATIC+DETENTOR+CAP GT33 (ZTO30AT) | 2 | Buc | 229.27 | 114.634
NOLO25804238 | FERRO BATERIE PERETE DUS STRATOS NEGRU FARA ACCESORII (BSC7BL) | 2 | Buc | 491.28 | 245.64
NOLO25804238 | FERRO BATERIE PERETE DUS STRATOS NEGRU FARA ACCESORII (BSC7BL) | 21 | Buc | 0.01 | 0.001
NOLO25804252 | FERRO BATERIE PERETE CADA/DUS ALGEO CROM CU PIPA MOBILA SI SET DE DUS (BAG55A) | 5 | Buc | 1091.75 | 218.35
NOLO25804253 | FERRO BATERIE PERETE CADA/DUS ALGEO CROM PIPA MOBILA FARA ACCESORII (BAG5A) | 0 | Buc | 33.14 | 0
NOLO25804258 | FERRO BATERIE MEDICALA STATIVA LAVOAR ALGEO MEDICO CROM PIPA MOBILA (BAGM2AA) | 5 | Buc | 586.51 | 117.301
NOLO25804268 | FERRO BATERIE PERETE CADA/DUS CU ACCESORII BASIC (BBC55A) | 1 | Buc | 158.3 | 158.3
NOLO25804269 | FERRO BATERIE PERETE CADA/DUS BASIC CROM FARA ACCESORII (BBC5A) | 1 | Buc | 139.83 | 139.83
NOLO25804279 | FERRO BATERIE STATIVA ZUMBA SLIM 2F CROM/NEGRU (BZA43B) | 5 | Buc | 1143.99 | 228.798
NOLO25804282 | FERRO BATERIE STATIVA ZUMBA SLIM 2F CROM/ALBASTRU (BZA43L) | 8 | Buc | 1720.96 | 215.12
NOLO25804283 | FERRO BATERIE STATIVA ZUMBA SLIM 2F CROM/MENTA (BZA43M) | 3 | Buc | 645.36 | 215.12
NOLO25804284 | FERRO BATERIE STATIVA ZUMBA SLIM 2F CROM/BEIGE (BZA43P) | 4 | Buc | 917.07 | 229.267
NOLO25804286 | FERRO BATERIE STATIVA ZUMBA SLIM 2F CROM/SILVER (BZA43S) | 15 | Buc | 3304.95 | 220.33
NOLO25804287 | FERRO BATERIE STATIVA ZUMBA SLIM 2F CROM/ALB (BZA43W) | 1 | Buc | 229.27 | 229.27
NOLO25804310 | FERRO RIGOLA DUS INOX SLIM PRO 600MM CU SIFON INCORPORAT DN40 NEGRU (OLSP1-60-BL) | 0 | Buc | 6.72 | 0
NOLO25804312 | FERRO TINA WHITE BATERIE DUS CU SET DUS FIX SI PARE DUS MOBILA (SET070/38.1) | 1 | Buc | 871.26 | 871.26
NOLO25804325 | FERRO SIFON LAVOAR ALAMA 5/4"-32 MM NEGRU (S282-BL) | 183 | Buc | 23653.23 | 129.253
NOLO25804326 | FERRO VENTIL LAVOAR CLICK-CLACK 5/4" NEGRU (S283-BL-B) | 8 | Buc | 393.01 | 49.127
NOLO25804328 | FERRO VENTIL LAVOAR CLICK-CLACK 5/4" ROTONDO - NEGRU (S285B-BL-B) | 6 | Buc | 327.52 | 54.587
NOLO25804329 | FERRO VENTIL LAVOAR CLICK-CLACK CU PREAPLIN 5/4" ROTONDO - NEGRU (S285-BL-B) | 3 | Buc | 163.76 | 54.587
NOLO25804330 | FERRO SIFON LAVOAR ALAMA NEGRU FARA VENTIL 5/4"-32MM (S30-BL) | 2 | Buc | 161.34 | 80.67
NOLO25804334 | FERRO SET ROB.RAD.COLTAR 1/2"+DETENTOR 1/2" NEGRU (ZGB31BL) | 166 | Buc | 9966.64 | 60.04
NOLO25804334 | FERRO SET ROB.RAD.COLTAR 1/2"+DETENTOR 1/2" NEGRU (ZGB31BL) | 63 | Buc | 0 | 0
NOLO25804339 | FERRO SET ROBINET H TERMO COLTAR + CAP TERMO GT34 - NEGRU (ZTD30BL) | 2 | Buc | 236.62 | 118.31
NOLO25804340 | FERRO SET ROBINET TERMOSTATIC + DETENTOR DREPTI 1/2" + CAP TERMOSTATIC GT34 - NEGRU (ZTM30BL) | 3 | Buc | 225.87 | 75.289
NOLO25804341 | FERRO SET ROB.RAD.TERMO COLTAR 1/2"+DETENTOR 1/2"+CAP TERMO GT34 NEGRU (ZTM31BL) | 63 | Buc | 3437.41 | 54.562
NOLO25804343 | FERRO SET ROB. RAD. COLTAR 1/2" TUR TERMOSTATIC+RETUR+CAP TERMOSTAT (ZTMN02) | 66 | Buc | 3782.46 | 57.31
NOLO25804351 | FERRO SET 5 IN 1 ALGEO BATERIE INGROPATA DUS PARA DUS MOBILA FURTUN FLEXIBIL SI RACORD (BAG7P-SET1-S) | 2 | Buc | 764.24 | 382.118
NOLO25804352 | FERRO SET 5 IN 1 SQUARE BATERIE INGROPATA DUS PARA DUS MOBILA FURTUN FLEXIBIL SI RACORD (BAQ7P-SET1-S) | 1 | Buc | 419.72 | 419.719
NOLO25804385 | FERRO SET BARA DUS CU SUPORT CULISANT, DUS FIX SI PARA DUS MOBILA AMIGA VERDELINE (NP25VL) | 1 | Buc | 215.12 | 215.121
NOLO25804386 | FERRO SET BARA DUS CU SUPORT CULISANT, DUS FIX SI PARA DUS MOBILA AMIGO VERDELINE (NP26VL) | 2 | Buc | 469.46 | 234.73
NOLO25804392 | FERRO VENTIL LAVOAR CLICK-CLACK DIN ALAMA 1 1/4" FARA PREAPLIN NEGRU (S283B-B) | 12 | Buc | 406.32 | 33.86
NOLO25804397 | FERRO VENTIL LAVOAR CLICK-CLACK DIN ALAMA 1 1/4" ROTONDO CU PREAPLIN, CROM (S285-B) | 2 | Buc | 83.9 | 41.95
NOLO25804411 | FERRO MEMBRANA PENTRU VAS DE EXPANSIUNE R60 RV80 (ME080R) | 1 | Buc | 139.83 | 139.83
NOLO25804415 | FERRO VENTIL INCHIDERE 1/2" PT.DISTRIBUITORI-COLECTORI CU PROFIL 42MM (RKPO1-C7) | 2 | Buc | 15.06 | 7.53
NOLO25804481 | FERRO SET 2 IN 1 ALGEO SQUARE CROM (NP80-BAQ13U) | 1 | Buc | 627.76 | 627.76
NOLO25804485 | FERRO RACORD DUS UNIVERSAL CROM PT. BATERIE INGROPATA 1/2" (PKN11) | 3 | Buc | 129.06 | 43.02
NOLO25804488 | FERRO RACORD DUS SUPORT DUS CROM PT. BATERIE INGROPATA 1/2" (PKN14) | 8 | Buc | 430.24 | 53.78
NOLO25804489 | FERRO RACORD DUS 1/2" CU SUPORT DUS CROM PT. BATERIE INGROPATA (PKN15) | 1 | Buc | 65.5 | 65.5
NOLO25804505 | FERRO CAP DUS FIX SLIM INOX 300X300 MM NEGRU (DSN08BL) | 2 | Buc | 458.54 | 229.27
NOLO25804535 | FERRO ROBINET COLTAR CU CARTUS CERAMIC QUADRO 1/2"-3/8" - NEGRU (Z293-BL) | 3 | Buc | 106.44 | 35.48
NOLO25804536 | FERRO ROBINET COLTAR CU CARTUS CERAMIC QUADRO 1/2"-1/2" - NEGRU (Z294-BL) | 1 | Buc | 34.95 | 34.953
NOLO25804542 | FERRO BATERIA STATIVA LAVOAR ALGEO LEED BREEAM, CROM CU VENTIL (BAG2-LB) | 32 | Buc | 4428.8 | 138.4
NOLO25804543 | FERRO BATERIE PERETE CADA/DUS ANTICA BRONZ CU ACCESORII (BAI11BR) | 1 | Buc | 316.61 | 316.61
NOLO25804544 | FERRO BATERIE STATIVA LAVOAR ANTICA BRONZ FARA VENTIL (BAI2BR) | 1 | Buc | 207.43 | 207.43
NOLO25804545 | FERRO BATERIE STATIVA SPALATOR ANTICA, BRONZ (BAI4BR) | 1 | Buc | 177.48 | 177.476
NOLO25804547 | FERRO BATERIE STATIVA BIDEU ANTICA - BRONZ (BAI6BR) | 2 | Buc | 376.5 | 188.25
NOLO25804549 | FERRO BATERIE STATIVA SPALATOR CAMIRO INOX (BCQ4) | 22 | Buc | 2264.85 | 102.948
NOLO25804550 | FERRO BATERIE STATIVA SPALATOR CAMIRA INOX (BCR4) | 22 | Buc | 2136.96 | 97.135
NOLO25804550 | FERRO BATERIE STATIVA SPALATOR CAMIRA INOX (BCR4) | 2 | Buc | 0 | 0
NOLO25804554 | FERRO BATERIE PERETE CADA/DUS ISSO CROM CU ACCESORII (BIS11) | 45 | Buc | 6302.49 | 140.055
NOLO25804555 | FERRO BATERIE STATIVA LAVOAR ISSO CROM CU VENTIL (BIS2) | 36 | Buc | 2713.32 | 75.37
NOLO25804556 | FERRO BATERIE STATIVA LAVOAR ISSO CROM CU PIPA MOBILA (BIS2A) | 33 | Buc | 2401.98 | 72.787
NOLO25804557 | FERRO BATERIE PERETE LAVOAR/SPALATOR ISSO CROM (BIS3) | 3 | Buc | 327.52 | 109.173
NOLO25804558 | FERRO BATERIE PERETE CADA/DUS ISSO CROM CU ACCESORII (BIS33A) | 29 | Buc | 4993.58 | 172.193
NOLO25804559 | FERRO BATERIE STATIVA BUCATARIE GAT DE LEBADA ISSO - CROM (BIS4) | 23 | Buc | 2722.74 | 118.38
NOLO25804560 | FERRO BATERIE STATIVA BUCATARIE ISSO - CROM (BIS4A) | 6 | Buc | 458.34 | 76.39
NOLO25804561 | FERRO BATERIE PERETE LAVOAR/SPALATOR ISSO CROM (BIS5) | 7 | Buc | 802.41 | 114.63
NOLO25804562 | FERRO BATERIE PERETE CADA/DUS ISSO CROM CU ACCESORII (BIS55A) | 1 | Buc | 191.05 | 191.051
NOLO25804563 | FERRO BATERIE STATIVA BIDEU ISSO CROM (BIS6) | 6 | Buc | 506.28 | 84.38
NOLO25804564 | FERRO BATERIE PERETE DUS ISSO CROM CU ACCESORII (BIS77) | 17 | Buc | 1855.88 | 109.17
NOLO25804567 | FERRO BATERIE PERETE CADA/DUS VITTO VERDELINE CROM FARA ACCESORII (BVI1VL) | 2 | Buc | 376.46 | 188.23
NOLO25804568 | FERRO BATERIE PERETE CADA/DUS VITTO VERDELINE NEGRU FARA ACCESORII (BVI1VLBL) | 4 | Buc | 873.4 | 218.35
NOLO25804569 | FERRO BATERIE STATIVA LAVOAR INALTA VITTO VERDELINE CROM (BVI2LVL) | 3 | Buc | 851.55 | 283.85
NOLO25804570 | FERRO BATERIE STATIVA LAVOAR VITTO VERDELINE CROM CU VENTIL (BVI2VL) | 4 | Buc | 654.95 | 163.738
NOLO25804570 | FERRO BATERIE STATIVA LAVOAR VITTO VERDELINE CROM CU VENTIL (BVI2VL) | 1 | Buc | 0 | 0
NOLO25804571 | FERRO BATERIE STATIVA LAVOAR VITTO VERDELINE NEGRU CU VENTIL (BVI2VLBL) | 8 | Buc | 1528.4 | 191.05
NOLO25804571 | FERRO BATERIE STATIVA LAVOAR VITTO VERDELINE NEGRU CU VENTIL (BVI2VLBL) | 2 | Buc | 0 | 0
NOLO25804573 | FERRO BATERIE STATIVA BIDEU VITTO VERDELINE NEGRU (BVI6VLBL) | 5 | Buc | 955.25 | 191.051
NOLO25804574 | FERRO BATERIE PERETE DUS VITTO VERDELINE CROM FARA ACCESORII (BVI7VL) | 1 | Buc | 161.34 | 161.34
NOLO25804575 | FERRO BATERIE PERETE DUS VITTO VERDELINE NEGRU FARA ACCESORII (BVI7VLBL) | 5 | Buc | 941.15 | 188.23
NOLO25804585 | FERRO SET DUS CU SUPORT CULISANT PARA DUS FIXA SI MOBILA WIZARD - CROM (NP45) | 1 | Buc | 218.35 | 218.35
NOLO25804586 | FERRO SET DE DUS CU BARA CULISABILA 810-1150MM WIZARD SQUARE - CROM (NP46) | 2 | Buc | 215.12 | 107.56
NOLO25804591 | FERRO SUPORT SAPUN ANTICA - BRONZ (AAI02BR) | 5 | Buc | 322.65 | 64.53
NOLO25804593 | FERRO CUIER SIMPLU ANTICA - BRONZ (AAI05BR) | 1 | Buc | 40.18 | 40.18
NOLO25804595 | FERRO SUPORT PROSOP DUBLU 60CM ANTICA - BRONZ (AAI10BR) | 1 | Buc | 172.1 | 172.096
NOLO25804596 | FERRO ETAJERA ANTICA - BRONZ/STICLA MATA (AAI13BR) | 5 | Buc | 645.35 | 129.07
NOLO25804601 | FERRO SUPORT SAPUN GRETA NEGRU MAT (AGR02BL) | 1 | Buc | 38.05 | 38.05
NOLO25804602 | FERRO PORTPROSOP BARA 600 MM GRETA CROM (AGR09) | 1 | Buc | 79.15 | 79.15
NOLO25804603 | FERRO PORTPROSOP BARA 600 MM GRETA NEGRU MAT (AGR09BL) | 5 | Buc | 416.91 | 83.382
NOLO25804604 | FERRO DISTRIBUITOR SAPUN LICHID GRETA CROM/STICLA MATA (AGR34) | 2 | Buc | 120.07 | 60.037
NOLO25804605 | FERRO DISTRIBUITOR SAPUN LICHID GRETA NEGRU MAT/STICLA MATA (AGR34BL) | 1 | Buc | 65.38 | 65.38
NOLO25804612 | FERRO SUPORT PERIE WC RETRO - CROM/STICLA MATA (ARE14) | 1 | Buc | 91.42 | 91.42
NOLO25804613 | FERRO SUPORT HARTIE IGIENICA RETRO - CROM (ARE33) | 7 | Buc | 376.46 | 53.78
NOLO25804615 | FERRO SUPORT PROSOP CU BARA RETRO - CROM (ARE35) | 4 | Buc | 860.48 | 215.12
NOLO25804616 | FERRO PORTSAPUN SMILE CROM (ASM02) | 6 | Buc | 217.74 | 36.29
NOLO25804617 | FERRO SUPORT PERIUTE DINTI SMILE CROM (ASM03) | 3 | Buc | 114.63 | 38.21
NOLO25804618 | FERRO CUIER SIMPLU SMILE - CROM (ASM05) | 7 | Buc | 175.77 | 25.11
NOLO25804619 | FERRO CUIER DUBLU SMILE - CROM (ASM06) | 1 | Buc | 32.67 | 32.667
NOLO25804620 | FERRO PORTPROSOP BARA 450 MM SMILE CROM (ASM07) | 3 | Buc | 145.56 | 48.52
NOLO25804621 | FERRO PORTPROSOP BARA 600 MM SMILE CROM (ASM09) | 2 | Buc | 119.19 | 59.595
NOLO25804622 | FERRO SUPORT PROSOP DUBLU 60CM SMILE - CROM (ASM10) | 2 | Buc | 131 | 65.5
NOLO25804623 | FERRO PORTPERIE WC SMILE CROM/STICLA MATA (ASM14) | 1 | Buc | 54.54 | 54.543
NOLO25804624 | FERRO SUPORT HARTIE IGIENICA SMILE - CROM (ASM33) | 3 | Buc | 98.07 | 32.689
NOLO25804625 | FERRO DISTRIBUITOR SAPUN LICHID SMILE CROM/STICLA MATA (ASM34) | 6 | Buc | 474.9 | 79.15
NOLO25804628 | FERRO CAPAC WC MDF - ALB (WC/PROVENCE) | 1 | Buc | 81.88 | 81.88
NOLO25804665 | FERRO BATERIE STATIVA LAVOAR CU PIPA MOBILA FIESTA - AURIU (BFI2AG) | 5 | Buc | 1146.35 | 229.27
NOLO25804670 | FERRO BATERIE PERETE DUS FIESTA - AURIU (BFI7G) | 6 | Buc | 1080.84 | 180.14
NOLO25804672 | FERRO BATERIE PERETE CADA/DUS VITTO VERDELINE - AURIU (BVI1VLG) | 4 | Buc | 1081.64 | 270.411
NOLO25804673 | FERRO BATERIE STATIVA LAVOAR INALTA VITTO VERDELINE - AURIU (BVI2LVLG) | 1 | Buc | 376.47 | 376.47
NOLO25804675 | FERRO BATERIE BIDEU VITTO VERDELINE - AURIU (BVI6VLG) | 1 | Buc | 215.12 | 215.121
NOLO25804676 | FERRO BATERIE PERETE DUS VITTO VERDELINE - AURIU (BVI7VLG) | 2 | Buc | 436.7 | 218.35
NOLO25804677 | FERRO BATERIE STATIVA BUCATARIE CU PIPA FLEXIBILA NEAGRA ZUMBA (BZA4BLB) | 8 | Buc | 1344.39 | 168.048
NOLO25804677 | FERRO BATERIE STATIVA BUCATARIE CU PIPA FLEXIBILA NEAGRA ZUMBA (BZA4BLB) | 6 | Buc | 0 | 0
NOLO25804678 | FERRO BATERIE STATIVA BUCATARIE CU PIPA FLEXIBILA NEAGRA ZUMBA INOX (BZA4BSS) | 3 | Buc | 425.78 | 141.928
NOLO25804679 | FERRO BATERIE STATIVA BUCATARIE CU PIPA FLEXIBILA BEJ ZUMBA INOX (BZA4PSS) | 6 | Buc | 851.57 | 141.928
NOLO25804680 | FERRO BATERIE STATIVA BUCATARIE CU PIPA FLEXIBILA GRI ZUMBA INOX (BZA4SSS) | 8 | Buc | 1135.42 | 141.927
NOLO25804683 | FERRO SIFON LAVOAR PATRAT AURIU (S280G) | 2 | Buc | 316.6 | 158.3
NOLO25804686 | FERRO VENTIL LAVOAR CLICK-CLACK CU PREAPLIN 5/4" ROTONDO - AURIU (S285G) | 1 | Buc | 54.58 | 54.58
NOLO25804688 | FERRO SET 2 IN 1 VITTO VERDELINE BATERIE PERETE DUS BVI7UVL SI SET COMPLET DUS CROM (NP81-BVI7UVL) | 3 | Buc | 1277.34 | 425.78
NOLO25804689 | FERRO SET 2 IN 1 VITTO VERDELINE BATERIE PERETE DUS BVI7UVL SI SET COMPLET DUS NEGRU (NP81-BVI7UVL-BL) | 2 | Buc | 984.62 | 492.31
NOLO25804692 | FERRO SET BARA DUS CU SUPORT CULISANT DUS FIX SI PARA DUS MOBILA VEPA CROM (NP93) | 3 | Buc | 736.92 | 245.64
NOLO25804693 | FERRO SET BARA DUS CU SUPORT CULISANT DUS FIX SI MOBIL KANTO VERDELINE - CROM (NP94VL) | 9 | Buc | 2456.46 | 272.94
NOLO25804694 | FERRO SET BARA DUS SUPORT CULISANT DUS FIX SI PARA DUS MOBILA KANTO VERDELINE NEGRU (NP94VL-BL) | 2 | Buc | 633.22 | 316.609
NOLO25804699 | FERRO BATERIE PERETE LAVOAR CU PIPA ELASTICA IRIS NEW - CROM/ALB (94480.0B) | 3 | Buc | 645.36 | 215.12
NOLO25804700 | FERRO BATERIE PERETE LAVOAR CU PIPA ELASTICA IRIS NEW - CROM/GRI (94480.0S) | 2 | Buc | 430.24 | 215.12
NOLO25804708 | FERRO DISTRIBUITOR CONECTABIL 3/4" 2 CAI 1/2" (RDW200200) | 9 | Buc | 334.07 | 37.119
NOLO25804709 | FERRO DISTRIBUITOR CONECTABIL 3/4" 3 CAI 1/2" (RDW200300) | 7 | Buc | 362.33 | 51.762
NOLO25804710 | FERRO DISTRIBUITOR CONECTABIL 3/4" 4 CAI 1/2" (RDW200400) | 22 | Buc | 1549.32 | 70.424
NOLO25804711 | FERRO DISTRIBUITOR CONECTABIL 1" 2 CAI 1/2" (RDW250200) | 16 | Buc | 698.64 | 43.665
NOLO25804712 | FERRO DISTRIBUITOR CONECTABIL 1" 3 CAI 1/2" (RDW250300) | 5 | Buc | 313.84 | 62.768
NOLO25804713 | FERRO DISTRIBUITOR CONECTABIL 1" 4 CAI 1/2" (RDW250400) | 6 | Buc | 524.04 | 87.341
NOLO25804714 | FERRO SET SUPORT PT.DISTRIBUITOR CONECTABIL 3/4" (LC2RDW20) | 38 | Buc | 767.22 | 20.19
NOLO25804715 | FERRO SET SUPORT PT.DISTRIBUITOR CONECTABIL 1" (LC2RDW25) | 7 | Buc | 141.33 | 20.19
NOLO25804716 | FERRO F-POWER ROBINET BILA 1/2" PN30 (KFP1) | 322 | Buc | 3828.29 | 11.889
NOLO25804717 | FERRO F-POWER ROBINET BILA 3/8" PN30 (KFP10) | 17 | Buc | 184.99 | 10.882
NOLO25804718 | FERRO F-POWER ROBINET BILA 3/8" I-E PN30 (KFP101) | 30 | Buc | 290.4 | 9.68
NOLO25804719 | FERRO F-POWER ROBINET BILA 1/2" I-E PN30 (KFP11) | 383 | Buc | 4738.74 | 12.373
NOLO25804722 | FERRO F-POWER ROBINET BILA 3/4" PN30 (KFP2) | 270 | Buc | 4525.63 | 16.762
NOLO25804723 | FERRO F-POWER ROBINET BILA 3/4" I-E PN30 (KFP21) | 320 | Buc | 5505.95 | 17.206
NOLO25804724 | FERRO F-POWER ROBINET BILA INGROPAT 3/4" MANER TIP PARGHIE PN16 (KFP2D) | 1 | Buc | 38.72 | 38.72
NOLO25804726 | FERRO F-POWER ROBINET BILA 1" PN30 (KFP3) | 49 | Buc | 1371.97 | 27.999
NOLO25804727 | FERRO F-POWER ROBINET BILA 1" I-E PN30 (KFP31) | 184 | Buc | 5441.03 | 29.571
NOLO25804728 | FERRO F-POWER ROBINET BILA 5/4" PN30 (KFP4) | 40 | Buc | 1720.99 | 43.025
NOLO25804729 | FERRO F-POWER ROBINET BILA 5/4" I-E PN30 (KFP41) | 68 | Buc | 3291.89 | 48.41
NOLO25804730 | FERRO F-POWER ROBINET BILA 6/4" PN30 (KFP5) | 74 | Buc | 4775.41 | 64.533
NOLO25804731 | FERRO F-POWER ROBINET BILA 6/4" I-E PN30 (KFP51) | 67 | Buc | 4694.51 | 70.067
NOLO25804732 | FERRO F-POWER ROBINET BILA 2" PN30 (KFP6) | 117 | Buc | 11013.53 | 94.133
NOLO25804733 | FERRO F-POWER ROBINET BILA 2" I-E PN30 (KFP61) | 39 | Buc | 4194.84 | 107.56
NOLO25804734 | FERRO F-POWER ROBINET BILA 2 1/2" PN25 (KFP7) | 9 | Buc | 1938.35 | 215.372
NOLO25804735 | FERRO F-POWER ROBINET BILA 3" PN25 (KFP8) | 5 | Buc | 1709.22 | 341.844
NOLO25804736 | FERRO F-POWER ROBINET BILA 4" PN25 (KFP9) | 1 | Buc | 562.25 | 562.25
NOLO25804747 | FERRO F-POWER ROBINET BILA 1/2" FLUTURE PN30 (KFPM1) | 1899 | Buc | 22475.23 | 11.835
NOLO25804748 | FERRO F-POWER ROBINET BILA 3/8" FLUTURE PN30 (KFPM10) | 32 | Buc | 347.99 | 10.875
NOLO25804749 | FERRO F-POWER ROBINET BILA 3/8" I-E FLUTURE PN30 (KFPM101) | 19 | Buc | 217.11 | 11.427
NOLO25804750 | FERRO F-POWER ROBINET BILA 1/2" I-E FLUTURE PN30 (KFPM11) | 570 | Buc | 7052.44 | 12.373
NOLO25804752 | FERRO F-POWER ROBINET BILA 3/4" FLUTURE PN30 (KFPM2) | 792 | Buc | 13211.83 | 16.682
NOLO25804753 | FERRO F-POWER ROBINET BILA 3/4" I-E FLUTURE PN30 (KFPM21) | 659 | Buc | 11339.08 | 17.207
NOLO25804755 | FERRO F-POWER ROBINET BILA 1" FLUTURE PN30 (KFPM3) | 516 | Buc | 14467.35 | 28.038
NOLO25804756 | FERRO F-POWER ROBINET BILA 1" I-E FLUTURE PN30 (KFPM31) | 261 | Buc | 7724.95 | 29.598
NOLO25804757 | FERRO F-POWER ROBINET BILA 5/4" FLUTURE PN30 (KFPM4) | 10 | Buc | 463.82 | 46.382
NOLO25804758 | FERRO F-POWER ROBINET BILA 5/4" I-E FLUTURE PN30 (KFPM41) | 22 | Buc | 1140.84 | 51.856
NOLO25804761 | FERRO F-POWER ROBINET BILA 1/2" E-E FLUTURE PN30 (KFPN1) | 120 | Buc | 1483.93 | 12.366
NOLO25804762 | FERRO F-POWER ROBINET BILA 3/4" E-E FLUTURE PN30 (KFPN2) | 24 | Buc | 458.4 | 19.1
NOLO25804763 | FERRO F-POWER ROBINET BILA 1" E-E FLUTURE PN30 (KFPN3) | 14 | Buc | 457.6 | 32.686
NOLO25804767 | FERRO F-POWER ROBINET BILA CU AERISITOR MANUAL 5/4" PN16 (KFPO4) | 2 | Buc | 102.18 | 51.09
NOLO25804770 | FERRO F-POWER ROBINET BILA CU VENTIL AERISIRE 1/2" PN16 (KFPOM1) | 2 | Buc | 35.48 | 17.74
NOLO25804773 | FERRO F-POWER ROBINET BILA CU OLANDEZA 1/2" FLUTURE PN30 (KFPS1) | 334 | Buc | 5938.85 | 17.781
NOLO25804774 | FERRO F-POWER ROBINET BILA CU OLANDEZA 1/2" PN30 (KFPS11) | 38 | Buc | 684.38 | 18.01
NOLO25804775 | FERRO F-POWER ROBINET BILA CU OLANDEZA 3/4" FLUTURE PN30 (KFPS2) | 247 | Buc | 6642.35 | 26.892
NOLO25804776 | FERRO F-POWER ROBINET BILA CU OLANDEZA 3/4" PN30 (KFPS21) | 172 | Buc | 4693.88 | 27.29
NOLO25804777 | FERRO F-POWER ROBINET BILA CU OLANDEZA 1" FLUTURE PN30 (KFPS3) | 161 | Buc | 7862.67 | 48.836
NOLO25804778 | FERRO F-POWER ROBINET BILA CU OLANDEZA 1" PN30 (KFPS31) | 26 | Buc | 1277.28 | 49.126
NOLO25804779 | FERRO F-POWER ROBINET BILA COTIT CU OLANDEZA 1" FLUTURE PN30 (KFPS3A) | 20 | Buc | 1146.32 | 57.316
NOLO25804780 | FERRO F-POWER ROBINET BILA CU OLANDEZA SI TERMOMETRU 1" FLUTURE PN30 (KFPS3T) | 13 | Buc | 741.66 | 57.051
NOLO25804781 | FERRO F-POWER ROBINET BILA CU OLANDEZA 5/4" FLUTURE PN30 (KFPS4) | 88 | Buc | 6872.03 | 78.091
NOLO25804782 | FERRO F-POWER ROBINET BILA CU OLANDEZA 5/4" PN30 (KFPS41) | 25 | Buc | 1949.5 | 77.98
NOLO25804783 | FERRO F-POWER ROBINET BILA CU VENTIL GOLIRE SI AERISIRE1/2" PN16 (KFPW1) | 14 | Buc | 290.36 | 20.74
NOLO25804789 | FERRO F-POWER ROBINET BILA CU FILTRU "Y" 1/2" PN16 (KFPZF1) | 81 | Buc | 1768.23 | 21.83
NOLO25804790 | FERRO F-POWER ROBINET BILA CU FILTRU "Y" 3/4" PN16 (KFPZF2) | 121 | Buc | 3635.83 | 30.048
NOLO25804791 | FERRO F-POWER ROBINET BILA CU FILTRU "Y" 1" PN16 (KFPZF3) | 8 | Buc | 360.4 | 45.05
NOLO25804792 | FERRO F-POWER ROBINET BILA CU FILTRU "Y" 5/4" PN16 (KFPZF4) | 4 | Buc | 338.44 | 84.61
NOLO25804979 | FERRO PIPA ELASTICO BATERIE SPALATOR, BEJ (W100P-B) | 2 | Buc | 96.8 | 48.4
NOLO25805159 | FERRO ROBINET COLTAR CU CARTUS CERAMIC 1/2"X1/2" QUADRO, AURIU (Z294-G) | 1 | Buc | 34.95 | 34.95
NOLO25805161 | FERRO ROBINET COLTAR CU CARTUS CERAMIC ROTONDO 1/2"-1/2" - AURIU (Z296-G) | 6 | Buc | 193.56 | 32.261
NOLO25805162 | FERRO ROBINET SERTAR 1/2" (ZGV01) | 11 | Buc | 180.08 | 16.371
NOLO25805163 | FERRO ROBINET SERTAR 3/4" (ZGV02) | 10 | Buc | 201.85 | 20.185
NOLO25805165 | FERRO ROBINET SERTAR 5/4" (ZGV04) | 12 | Buc | 489.48 | 40.79
NOLO25805166 | FERRO ROBINET SERTAR 6/4" (ZGV05) | 24 | Buc | 1440.96 | 60.04
NOLO25805193 | FERRO CAZAN INCALZIRE EURO COMFORT 25 FARA KIT EVACUARE - 25 KW (WKJ5481000000/EU2T) | 0 | Buc | 248.88 | 0
NOLO25805211 | FERRO POMPA DE CALDURA HEAT GOLD 9 DC (TPP9900000000/PL) | 2 | Buc | 0 | 0
NOLO25805212 | FERRO POMPA DE CALDURA HEAT GOLD 12 DC (TPP9901000000/PL) | 4 | Buc | 0 | 0
NOLO25805298 | FERRO TUB EVACUARE GAZE ARSE 80 - 1M (T9000012300) | 2 | Buc | 129.06 | 64.53
NOLO25805374 | FERRO VANA DE AMESTEC CU 4 CAI DN25 FI (ZMV42) | 4 | Buc | 365.68 | 91.42
NOLO25805399 | FERRO BATERIE PERETE CADA/DUS FIESTA, CROM CU ACCESORII (BFI11) | 13 | Buc | 2767.03 | 212.848
NOLO25805411 | FERRO PARA DUS 3 FUNCTII MULO CROM (S334CR) | 6 | Buc | 258.48 | 43.08
NOLO25805424 | FERRO NIPLU ALAMA CU O-RING PT.DISTRIBUITOARE 1" (N05ZOR) | 1 | Buc | 19.35 | 19.35
NOLO25805430 | FERRO DIST. ALAMA DEBITMETRE 14 CAI CU RAC. TV MULTISTRAT 16X1/2" (N-RZP14S) | 6 | Buc | 6223.02 | 1037.17
NOLO25805431 | FERRO DIST. ALAMA DEBITMETRE 15 CAI CU RAC. TV MULTISTRAT 16X1/2" (N-RZP15S) | 5 | Buc | 5458.8 | 1091.76
NOLO25805432 | FERRO DIST. ALAMA DEBITMETRE 16 CAI CU RAC. TV MULTISTRAT 16X1/2" (N-RZP16S) | 4 | Buc | 4716.4 | 1179.1
NOLO25805483 | FERRO BATERIE PERETE DUS TERMOSTATATA TREVI CU SET DUS COMPLET - GUN METAL (NP75-TRV7U-GM) | 39 | Buc | 35656.92 | 914.28
NOLO25805484 | FERRO SET 2 IN 1 VITTO VERDELINE: BATERIE PERETE DUS BVI7UVL SI SET COMPLET DUS, GUN METAL (NP81-BVI7UVL-GM) | 4 | Buc | 2151.24 | 537.81
NOLO25805489 | FERRO BATERIE PERETE CADA VITTO VL FARA SET DE DUS, GUN METAL (BVI1VLGM) | 4 | Buc | 1075.6 | 268.9
NOLO25805578 | FERRO POMPA CIRCULATIE ELECTRONICA GPA III 25-4 130 (254130GPA3) | 6 | Buc | 1801.14 | 300.19
NOLO25805579 | FERRO POMPA CIRCULATIE ELECTRONICA GPA III 25-4 180 (254180GPA3) | 10 | Buc | 3001.91 | 300.191
NOLO25805581 | FERRO POMPA CIRCULATIE ELECTRONICA GPA III 25-6 180 (256180GPA3) | 1 | Buc | 300.83 | 300.833
NOLO25805581 | FERRO POMPA CIRCULATIE ELECTRONICA GPA III 25-6 180 (256180GPA3) | 13 | Buc | 1004.31 | 77.255
NOLO25805582 | FERRO POMPA CIRCULATIE ELECTRONICA GPA III 25-7.5 180 (257180GPA3) | 1 | Buc | 405.66 | 405.659
NOLO25805583 | FERRO POMPA CIRCULATIE ELECTRONICA GPA III 32-6 180 (326180GPA3) | 6 | Buc | 2354.23 | 392.372
NOLO25805584 | FERRO POMPA CIRCULATIE ELECTRONICA GPA III 32-7.5 180 (327180GPA3) | 12 | Buc | 5101.33 | 425.111
NOLO25805596 | FERRO TEAVA PE-RT F-COMFORT 16X2 - 250M (FCPERT16250_PROMO) | 3 | Buc | 0 | 0
NOLO25805605 | FERRO TEAVA PE-XA F-POWER 16X2 - 250M (FPPEX16250_PROMO) | 2 | Buc | 1075.62 | 537.81
NOLO25805605 | FERRO TEAVA PE-XA F-POWER 16X2 - 250M (FPPEX16250_PROMO) | 25 | Buc | 0 | 0
NOLO25805606 | FERRO TEAVA PE-XA F-POWER 16X2 - 600M (FPPEX16600_PROMO) | 10 | Buc | 0.04 | 0.004
NOLO25805616 | FERRO PLACA TACKER 30MM - 10 MP (FS30) | 4 | M2 | 645.36 | 161.34
NOLO25806487 | FERRO MIXER GAZ/AER (Z5600001100) | 1 | Buc | 10.56 | 10.56
NOLO25813694 | FERRO ROBINET DUBLU SERVICI F-COMFORT 1/2" (KCN1) | 956 | Buc | 14412.66 | 15.076
NOLO25813695 | FERRO ROBINET DUBLU SERVICI F-COMFORT 3/4" (KCN2) | 843 | Buc | 15207.64 | 18.04
NOLO25813696 | FERRO ROBINET DUBLU SERVICI F-COMFORT 1" (KCN3) | 5 | Buc | 166.7 | 33.34
NOLO25900944 | FERRO CAP DE DUS PATRAT NEGRU 200X200 MM (DSN02BL) | 1 | Buc | 57.01 | 57.01
NOLO26802693 | FERRO ROZETA MASCARE PT.BATERII 1/2" PLATA (R04W) | 20 | Buc | 21.4 | 1.07
NOLO26802695 | FERRO ROZETA MASCARE PT.BATERII 1/2" CONVEXA (R03W) | 20 | Buc | 21.4 | 1.07
O0028414X1X219X | TA STAD ROBINET REGLAJ CU GOLIRE DN32 (52852632) | 1 | Buc | 325.42 | 325.42
O0030003XXXXXXX | HONEYWELL SET ROB.+CAP TERMO+DETENTOR 1/2" (VTL320EA15) | 2 | Buc | 196.48 | 98.24
O0030013XXXXXXX | HONEYWELL SET ROB. 1/2" + CAP TERMO THERA 6 + DETENTOR (VTL3030ES15) | 59 | Buc | 3196.07 | 54.171
O0032013XXXXXXX | HONEYWELL SET ROB. + CAP TERMO THERA 6 + DETENTOR EXT ORING (VTL3036ES15) | 202 | Buc | 11299.88 | 55.94
O0049004XXXXXXX | RBM ROBINET BILA 1" FLUTURE PN40 (989.06.32) | 4 | Buc | 169.76 | 42.44
O0049006XXXXXXX | RBM ROBINET BILA 1" I-E FLUTURE PN40 (887.06.32) | 14 | Buc | 747.88 | 53.42
O0049008XXXXXXX | RBM ROBINET BILA CU OLANDEZA 1/2" FLUTURE PN25 (67.04.02) | 77 | Buc | 2640.33 | 34.29
O0049010XXXXXXX | RBM ROBINET BILA 1/2" FLUTURE PN50 (989.04.32) | 4 | Buc | 69.57 | 17.393
O0049012XXXXXXX | RBM ROBINET BILA 1/2" I-E FLUTURE PN50 (887.04.32) | 7 | Buc | 193.62 | 27.66
O0049016XXXXXXX | RBM ROBINET BILA CU OLANDEZA 3/4" FLUTURE PN25 (67.05.02) | 57 | Buc | 2628.84 | 46.12
O0049018XXXXXXX | RBM ROBINET BILA 3/4" FLUTURE PN50 (989.05.32) | 4 | Buc | 97 | 24.25
O0049020XXXXXXX | RBM ROBINET BILA 3/4" I-E FLUTURE PN50 (887.05.32) | 8 | Buc | 263.76 | 32.97
O0049027XXXXXXX | RBM ROBINET BILA 6/4" I-E PN25 (886.08.32) | 16 | Buc | 1748.48 | 109.28
O0054001X12XXXX | SLOVARM ROBINET DUBLU SERVICI 1/2" | 4 | Buc | 45.81 | 11.453
O0067007XXXXXXX | FERRO DIST.AS.CU DEBITMETRE 12 CAI (RZP12S) | 14 | Buc | 11822.25 | 844.446
O0067007XXXXXXX | FERRO DIST.AS.CU DEBITMETRE 12 CAI (RZP12S) | 1 | Buc | 0 | 0
O0067009XXXXXXX | FERRO SET ROB.RAD.+DETENTOR COLTAR 1/2"+CAP TERMO GT20 (ZTM21) | 420 | Buc | 19384.43 | 46.153
O0067009XXXXXXX | FERRO SET ROB.RAD.+DETENTOR COLTAR 1/2"+CAP TERMO GT20 (ZTM21) | 39 | Buc | 40.7 | 1.044
O0067010XXXXXXX | FERRO KIT REGLARE TEMPERATURA 1" CU VANA DE AMESTEC 4 CAI FARA POMPA (GM-WP) | 28 | Buc | 16724.02 | 597.286
O0067013XXXXXXX | FERRO RIGOLA DUS 70CM (OL70) | 1 | Buc | 272.93 | 272.934
O0067018XXXXXXX | FERRO BATERIE STATIVA BUCATARIE SAVIO (BSV4) | 1 | Buc | 87.34 | 87.34
O0067019XXXXXXX | FERRO SET DE DUS EVO 5 FUNCTII (N130B) | 30 | Buc | 1883.1 | 62.77
O0067020XXXXXXX | FERRO BATERIE STATIVA LAVOAR ALGEO SQUARE (BAQ2) | 28 | Buc | 3934.82 | 140.529
O0067022XXXXXXX | FERRO SET DUS ALGEO - 3 FUNCTII (NP71-BAG7U) | 48 | Buc | 14994.04 | 312.376
O0067022XXXXXXX | FERRO SET DUS ALGEO - 3 FUNCTII (NP71-BAG7U) | 5 | Buc | 0 | 0
O0067026XXXXXXX | FERRO FURTUN DUS EXTENSIBIL RAC.CONIC - 1.5/2 M (W05) | 80 | Buc | 1549.9 | 19.374
O0067029XXXXXXX | FERRO ROBINET DUBLU SERVICI FONTA 1/2" (ZGC01) | 117 | Buc | 2327.13 | 19.89
O0067030XXXXXXX | FERRO ROBINET DUBLU SERVICI FONTA 3/4" (ZGC02) | 93 | Buc | 2901.32 | 31.197
O0067031XXXXXXX | FERRO BATERIE BIDEU CU VENTIL ALGEO SQUARE (BAQ6) | 1 | Buc | 163.76 | 163.76
O0067033XXXXXXX | FERRO BATERIE STATIVA LAVOAR CU VENTIL SAVIO (BSV2) | 6 | Buc | 556.75 | 92.791
O0067034XXXXXXX | FERRO ROBINET DUBLU SERVICI CU ROZETA MASCARE 1/2" (KCC1B) | 9 | Buc | 210.37 | 23.374
O0067035XXXXXXX | FERRO BATERIE BIDEU CU VENTIL SAVIO (BSV6) | 1 | Buc | 103.33 | 103.328
O0067041XXXXXXX | FERRO SET BATERIE TERMOSTATATA + DUS FIX + DUS MOBIL TRINITY (NP71-TRM7U) | 2 | Buc | 873.4 | 436.7
O0067041XXXXXXX | FERRO SET BATERIE TERMOSTATATA + DUS FIX + DUS MOBIL TRINITY (NP71-TRM7U) | 2 | Buc | 833.6 | 416.8
O0067045XXXXXXX | FERRO BATERIE STATIVA BUCATARIE L=200MM IRIS NEW (94491.0) | 8 | Buc | 807.86 | 100.982
O0067046XXXXXXX | FERRO BATERIE STATIVA BUCATARIE L=150MM IRIS NEW (94496.0) | 4 | Buc | 370.77 | 92.693
O0067047XXXXXXX | FERRO BATERIE STATIVA LAVOAR CU VENTIL IRIS NEW (94401.0) | 5 | Buc | 463.63 | 92.727
O0067049XXXXXXX | FERRO BATERIE PERETE CADA/DUS IRIS NEW (94420/1.0) | 4 | Buc | 545.86 | 136.466
O0067050XXXXXXX | FERRO BATERIE STATIVA BUCATARIE SQUARE (BAQ4) | 2 | Buc | 326.04 | 163.02
O0067052XXXXXXX | FERRO BATERIE STATIVA BUCATARIE FREYA NISIP (BFR4S) | 1 | Buc | 109.17 | 109.173
O0067053XXXXXXX | FERRO POMPA DE CIRCULATIE GPA II 32-6 180 (0606W) | 4 | Buc | 1433.52 | 358.379
O0067054XXXXXXX | FERRO BATERIE PERETE DUS IRIS NEW (94461/1.0) | 5 | Buc | 614.1 | 122.82
O0067056XXXXXXX | FERRO DIST.AS.CU VENTILE 12 CAI (RO12S) | 4 | Buc | 2689.04 | 672.26
O0067060XXXXXXX | FERRO BATERIE INGROPATA CADA/DUS - 2 IESIRI SQUARE (BAQ7P) | 1 | Buc | 169.22 | 169.22
O0067061XXXXXXX | FERRO BATERIE PERETE DUS SQUARE (BAQ7) | 1 | Buc | 163.76 | 163.76
O0067066XXXXXXX | FERRO BATERIE PERETE CADA/DUS SQUARE (BAQ1) | 5 | Buc | 1064.43 | 212.886
O0067070XXXXXXX | FERRO BATERIE PERETE CADA/DUS SAVIO (BSV1) | 6 | Buc | 753.27 | 125.545
O0067071XXXXXXX | FERRO BATERIE STATIVA BUCATARIE FREYA NISIP (BFR8S) | 1 | Buc | 180.13 | 180.13
O0067077XXXXXXX | FERRO POMPA DE CIRCULATIE GPA II 32-8 180 (0607W) | 5 | Buc | 1930.2 | 386.04
O0067084XXXXXXX | FERRO SET ROB.RAD.+DETENTOR DREPT 1/2"+CAP TERMO GT20 (ZTM20) | 6 | Buc | 280.68 | 46.78
O0067093XXXXXXX | FERRO SET BATERIE INGROPATA + DUS FIX + DUS MOBIL ROTONDO (SET-ROT1-P) | 1 | Buc | 376.47 | 376.47
O0067095XXXXXXX | FERRO BATERIE STATIVA LAVOAR BASIC (BBC2A) | 27 | Buc | 1616.54 | 59.872
O0067096XXXXXXX | FERRO RACORD BATERIE INOX SCURT 3/8"-40CM (WBS17) | 6 | Buc | 32.7 | 5.45
O0067103XXXXXXX | FERRO BATERIE STATIVA BUCATARIE FRESH (96713.0) | 3 | Buc | 384.99 | 128.33
O0067106XXXXXXX | FERRO ROZETA PT.CAP TERMOSTATIC (RKPT2) | 7 | Buc | 17.99 | 2.57
O0067111XXXXXXX | FERRO MUFA REDUSA ALAMA 1"-3/4" (M10Z) | 5 | Buc | 29.85 | 5.97
O0067112XXXXXXX | FERRO MUFA ALAMA 5/4" (M05Z) | 112 | Buc | 1444.8 | 12.9
O0067128XXXXXXX | FERRO MANER BATERIE DUBLA COMANDA (P06) | 17 | Buc | 91.29 | 5.37
O0067130XXXXXXX | FERRO BATERIE PERETE CADA/DUS CU ACCESORII OVAL (32020/1.0) | 1 | Buc | 306.55 | 306.55
O0067132XXXXXXX | FERRO CAP DE DUS ROTUND 200MM SLIM (DSN03) | 3 | Buc | 245.64 | 81.88
O0067136XXXXXXX | FERRO ALGEO SISTEM DUS CU BATERIE CADA/DUS (NP78-BAG13U) | 2 | Buc | 1037.17 | 518.585
O0067137XXXXXXX | FERRO FIESTA SISTEM DUS CU BATERIE CADA/DUS (NP79-BFI13U) | 1 | Buc | 600.46 | 600.46
O0067300XXXXXXX | FERRO BATERIE PERETE CADA/DUS ALGEO CROM FARA ACCESORII (BAG1) | 24 | Buc | 4152.96 | 173.04
O0067300XXXXXXX | FERRO BATERIE PERETE CADA/DUS ALGEO CROM FARA ACCESORII (BAG1) | 34 | Buc | 5851.43 | 172.101
O0067301XXXXXXX | FERRO BATERIE INGROPATA CADA/DUS ALGEO CROM CU SET DUS (BAG11P) | 1 | Buc | 545.88 | 545.88
O0067302XXXXXXX | FERRO BATERIE STATIVA LAVOAR ALGEO CROM CU VENTIL (BAG2) | 80 | Buc | 9100.17 | 113.752
O0067302XXXXXXX | FERRO BATERIE STATIVA LAVOAR ALGEO CROM CU VENTIL (BAG2) | 54 | Buc | 2297.61 | 42.548
O0067303XXXXXXX | FERRO BATERIE STATIVA LAVOAR ALGEO CROM CU PIPA MOBILA INALTA (BAG2A) | 3 | Buc | 474.9 | 158.3
O0067304XXXXXXX | FERRO BATERIE STATIVA LAVOAR ALGEO CROM CU PIPA MOBILA (BAG2AA) | 10 | Buc | 1091.66 | 109.166
O0067305XXXXXXX | FERRO BATERIE PERETE LAVOAR/SPALATOR ALGEO CROM (BAG3) | 3 | Buc | 488.85 | 162.95
O0067306XXXXXXX | FERRO BATERIE PERETE CADA/DUS ALGEO CROM PIPA MOBILA FARA ACCESORII (BAG3A) | 3 | Buc | 605.64 | 201.881
O0067309XXXXXXX | FERRO BATERIE STATIVA SPALATOR ALGEO CROM GAT DE LEBADA (BAG4) | 5 | Buc | 709.43 | 141.885
O0067310XXXXXXX | FERRO BATERIE STATIVA SPALATOR ALGEO CROM (BAG4A) | 9 | Buc | 1071.25 | 119.028
O0067311XXXXXXX | FERRO BATERIE PERETE LAVOAR/SPALATOR ALGEO CROM (BAG5) | 7 | Buc | 1146.32 | 163.76
O0067312XXXXXXX | FERRO BATERIE STATIVA BIDEU ALGEO CROM (BAG6) | 1 | Buc | 125.55 | 125.545
O0067313XXXXXXX | FERRO BATERIE PERETE DUS ALGEO CROM FARA ACCESORII (BAG7) | 6 | Buc | 846.69 | 141.115
O0067313XXXXXXX | FERRO BATERIE PERETE DUS ALGEO CROM FARA ACCESORII (BAG7) | 1 | Buc | 139.83 | 139.831
O0067314XXXXXXX | FERRO BATERIE INGROPATA CADA/DUS ALGEO CROM (BAG7P) | 3 | Buc | 491.28 | 163.76
O0067315XXXXXXX | FERRO BATERIE INGROPATA DUS ALGEO CROM (BAG7PA) | 4 | Buc | 382.08 | 95.521
O0067318XXXXXXX | FERRO BATERIE PERETE CADA/DUS ALGEO NEAGRA FARA ACCESORII (BAG1BL) | 6 | Buc | 1310.05 | 218.342
O0067319XXXXXXX | FERRO BATERIE STATIVA LAVOAR ALGEO NEAGRA CU PIPA MOBILA INALTA (BAG2ABL) | 1 | Buc | 163.76 | 163.76
O0067320XXXXXXX | FERRO BATERIE STATIVA LAVOAR ALGEO NEAGRA CU VENTIL (BAG2BL) | 2 | Buc | 261.98 | 130.988
O0067320XXXXXXX | FERRO BATERIE STATIVA LAVOAR ALGEO NEAGRA CU VENTIL (BAG2BL) | 1 | Buc | 0 | 0
O0067321XXXXXXX | FERRO BATERIE STATIVA LAVOAR INALTA ALGEO NEAGRA (BAG2LBL) | 1 | Buc | 272.88 | 272.878
O0067322XXXXXXX | FERRO BATERIE STATIVA BIDEU ALGEO NEAGRA (BAG6BL) | 1 | Buc | 141.92 | 141.923
O0067323XXXXXXX | FERRO BATERIE PERETE DUS ALGEO NEAGRA FARA ACCESORII (BAG7BL) | 2 | Buc | 305.46 | 152.729
O0067324XXXXXXX | FERRO SET BARA DUS CU DUS FIX SI PARA DUS MOBILA RONDO NEAGRA (NP21-BL) | 10 | Buc | 2183.5 | 218.35
O0067324XXXXXXX | FERRO SET BARA DUS CU DUS FIX SI PARA DUS MOBILA RONDO NEAGRA (NP21-BL) | 2 | Buc | 0 | 0
O0067325XXXXXXX | FERRO SET BARA DUS CU DUS FIX SI PARA DUS MOBILA SQUERTO NEAGRA (NP22-BL) | 11 | Buc | 2400.49 | 218.227
O0067327XXXXXXX | FERRO SET PARA DUS CU SUPORT SI FURTUN FLEXIBIL NEAGRA (MINI869.5) | 2 | Buc | 101.52 | 50.76
O0077004X1X23X4 | OVENTROP ROB.BITUB.DREPT 1/2" MULTIFLEX F ZB (1015883) | 1 | Buc | 56.37 | 56.37
O0077005X1X23X4 | OVENTROP ROB.BITUB.COLTAR 1/2" MULTIFLEX F ZB (1015884) | 2 | Buc | 57.26 | 28.63
O0081002XXXXXXX | SCHELL SET RACORD VAS PISOAR 1/2" (031050099) | 1 | Buc | 22.71 | 22.711
O0081003XXXXXXX | SCHELL FILTRU DE IMPURITATI Y PT.MASINA DE SPALAT (270950699) | 3 | Buc | 181.17 | 60.39
O00XX001X1XXXXX | SCHELL ROBINET COLTAR COMBINAT 1/2"-1/2" (035690699) | 53 | Buc | 2998.21 | 56.57
O00XX004X1XXXXX | ROBINET DUBLU SERVICI 1" | 76 | Buc | 657.4 | 8.65
O00XX012X1XXXXX | ROBINET TRECERE CU SERTAR 1" | 1 | Buc | 12.01 | 12.01
O00XX015X2XXXXX | RBM VANA DE ECHILIBRARE 1/2" (06190450) | 10 | Buc | 1501.04 | 150.104
O00XX039X25XXXX | HEIMEIER VANA DE AMESTEC CU TREI CAI DN25 (417004000) | 1 | Buc | 239.61 | 239.61
O00XX063X64XXXX | ROBINET TRECERE CU SERTAR 6/4" | 1 | Buc | 24.5 | 24.5
O00XX064X64XXXX | HEIMEIER VANA DE DEVIATIE CU TREI CAI DN15 (416002000) | 1 | Buc | 107.53 | 107.528
O00XX086XXXXXXX | HONEYWELL VANA DE ECHILIBRARE 3/4" (V5032Y0020A) | 1 | Buc | 99.11 | 99.11
O00XX104X3X4XXX | RBM VANA DE ECHILIBRARE 5/4" (06190750) | 5 | Buc | 1094.3 | 218.86
O00XX112X34XXXX | ROBINET TR GAZ 3/4" I-E FLUTURE | 46 | Buc | 806.55 | 17.534
O00XX113X1XXXXX | ROBINET TR GAZ 1" I-E FLUTURE | 17 | Buc | 464.78 | 27.34
O00XX118X12XXXX | ROBINET TR GAZ 1/2" I-E FLUTURE | 35 | Buc | 414.3 | 11.837
O00XX145X5X4XXX | ROBINET TRECERE CU SERTAR 5/4" | 5 | Buc | 89 | 17.8
O0854001I1XXXXX | SLOVARM ROBINET BILA 1" FLUTURE PN16 | 7 | Buc | 174.58 | 24.94
O0854005I1XXXXX | SLOVARM ROBINET BILA CU OLANDEZA 1" PN16 | 4 | Buc | 171.88 | 42.969
O0854005XXXXXXX | SLOVARM ROBINET BILA 5/4" CU VENTIL GOLIRE | 1 | Buc | 37.29 | 37.29
O0854006E2XXXXX | SLOVARM ROBINET BILA 2" I-E PN16 | 2 | Buc | 199.84 | 99.92
O0854006XXXXXXX | SLOVARM ROBINET BILA 6/4" CU VENTIL GOLIRE | 5 | Buc | 242.43 | 48.487
O0854007I2XXXXX | SLOVARM ROBINET BILA 2" PN16 | 9 | Buc | 750.42 | 83.38
O0854010I12XXXX | SLOVARM ROBINET BILA 1/2" FLUTURE PN16 | 8 | Buc | 85.26 | 10.657
O0854011E12XXXX | SLOVARM ROBINET BILA 1/2" I-E FLUTURE PN16 | 14 | Buc | 145.46 | 10.39
O0854014I12XXXX | SLOVARM ROBINET BILA CU OLANDEZA 1/2" PN16 | 4 | Buc | 73.46 | 18.365
O0854015I34XXXX | SLOVARM ROBINET BILA 3/4" FLUTURE PN16 | 3 | Buc | 43.6 | 14.533
O0854016E34XXXX | SLOVARM ROBINET BILA 3/4" I-E FLUTURE PN16 | 5 | Buc | 77.35 | 15.47
O0854019I34XXXX | SLOVARM ROBINET BILA CU OLANDEZA 3/4" PN16 | 7 | Buc | 187.86 | 26.837
O0854021I54XXXX | SLOVARM ROBINET BILA 5/4" PN16 | 9 | Buc | 327.87 | 36.43
O0854022I54XXXX | SLOVARM ROBINET BILA CU OLANDEZA 5/4" PN16 (400134) | 6 | Buc | 354.24 | 59.04
O0854025I212XXX | SLOVARM ROBINET BILA 2 1/2" PN16 | 10 | Buc | 2027.3 | 202.73
O0873007XXXXXXX | OVENTROP ROBINET BILA OPTIBAL 2 1/2" (1076020) | 2 | Buc | 1830.54 | 915.27
O0873016XXXXXXX | OVENTROP ROBINET BILA OPTIBAL 1/2" MANER PRELUNGIT (1077104) | 9 | Buc | 244.35 | 27.15
O0873018XXXXXXX | OVENTROP ROBINET BILA OPTIBAL 5/4" MANER PRELUNGIT (1077110) | 9 | Buc | 709.11 | 78.79
O08XX034I54XXXX | ROBINET BILA CU OLANDEZA 5/4" | 1 | Buc | 73.62 | 73.62
O1854001X12XXXX | SLOVARM ROBINET COLTAR 1/2"-1/2" | 57 | Buc | 378.48 | 6.64
O1854003X1212XX | ROBINET COLTAR 1/2"-1/2" CU FILTRU | 70 | Buc | 289.8 | 4.14
O1854006X1238XX | SLOVARM ROBINET COLTAR 1/2"-3/8" | 29 | Buc | 200.68 | 6.92
O1867001XXXXXXX | FERRO ROBINET COLTAR 1/2"-1/2" (Z1212K) | 774 | Buc | 7498.05 | 9.687
O1867001XXXXXXX | FERRO ROBINET COLTAR 1/2"-1/2" (Z1212K) | 20 | Buc | 187.4 | 9.37
O1867002XXXXXXX | FERRO ROBINET COLTAR 1/2"-3/4" (Z1234K) | 1386 | Buc | 14912.39 | 10.759
O1867003XXXXXXX | FERRO ROBINET COLTAR 1/2"-3/8" (Z1238K) | 678 | Buc | 6578.7 | 9.703
O1867004XXXXXXX | FERRO ROBINET COLTAR CU CARTUS CERAMIC 1/2"-1/2" (Z1212C) | 27 | Buc | 456.84 | 16.92
O1867005XXXXXXX | FERRO ROBINET COLTAR CU CARTUS CERAMIC 1/2"-3/4" (Z1234C) | 26 | Buc | 439.92 | 16.92
O1867006XXXXXXX | FERRO ROBINET COLTAR CU CARTUS CERAMIC 1/2"-3/8" (Z1238C) | 17 | Buc | 287.64 | 16.92
O1867007XXXXXXX | FERRO ROBINET COLTAR CU VENTIL 1/2"-3/8" (Z1238G) | 964 | Buc | 10893.78 | 11.301
O1867008XXXXXXX | FERRO ROBINET COLTAR CU VENTIL 1/2"-1/2" (Z1212G) | 120 | Buc | 1360.8 | 11.34
O18XX001X12XXXX | ROBINET COLTAR 1/2"-1/2" | 1 | Buc | 4.15 | 4.15
O18XX001X1X23X8 | SCHELL ROBINET COLTAR 1/2"-3/8" (052120699) | 473 | Buc | 7422.07 | 15.691
O18XX002X1X2XXX | SCHELL ROBINET COLTAR COMBINAT 1/2"-3/8" (035510699) | 6 | Buc | 336.7 | 56.116
O18XX003X1X23X4 | SCHELL ROBINET COLTAR 1/2"-3/4" (033000699) | 170 | Buc | 3127.24 | 18.396
O18XX003X38XXXX | ROBINET COLTAR 1/2"-3/8" | 33 | Buc | 136.62 | 4.14
O18XX004X1X21X2 | SCHELL ROBINET COLTAR 1/2"-1/2" (052170699) | 430 | Buc | 6758.36 | 15.717
O18XX005X1234XX | FERRO ROBINET COLTAR CU VENTIL 1/2"-3/4" (Z1234G) | 444 | Buc | 5030.39 | 11.33
O18XX005XXXX1X2 | SCHELL ROBINET UMPLERE/GOLIRE 1/2" (139940099) | 50 | Buc | 1154.09 | 23.082
O18XX006X1X23X8 | SCHELL ROBINET COLTAR 1/2"-3/8" CU FILET AUTOETANSANT FARA RAC. (049070699) | 5 | Buc | 98.7 | 19.74
O18XX007X1X2XXX | SCHELL ROBINET DUBLU SERVICI 1/2" (034050699) | 22 | Buc | 573.32 | 26.06
O18XX008XDSCMXX | SCHELL LINUS BASIC D-SC-M DUS INGROPAT (019022899) | 8 | Buc | 3124.81 | 390.602
O18XX010XXXXXXX | SCHELL SET SPALARE PISOAR COMPACT2 MONTAJ INGROPAT (011930099) | 1 | Buc | 147.51 | 147.51
O18XX013XXXXXXX | SCHELL BATERIE PISOAR SCHELLOMAT BASIC (024760699) | 10 | Buc | 1947.72 | 194.772
O18XX016XXXXXXX | SCHELL ROBINET COLTAR 1/2"-3/8" CU FILTRU FARA RACORD (054300699) | 3 | Buc | 137.67 | 45.891
O18XX018XXXXXXX | SCHELL ROBINET ANTIINGHET POLAR II 1/2" DN15 (039970399) | 56 | Buc | 16966.89 | 302.98
O18XX018XXXXXXX | SCHELL ROBINET ANTIINGHET POLAR II 1/2" DN15 (039970399) | 36 | Buc | 10504.84 | 291.801
O18XX022XXXXXXX | SCHELL BATERIE PISOAR CU SENZOR SCHELLTRONIC (011130699) | 1 | Buc | 743.45 | 743.453
O18XX023XXXXXXX | SCHELL CONECTOR 10-3/8" INT COMPRESIE (265000699) | 10 | Buc | 42.5 | 4.25
O18XX034XXXXXXX | SCHELL ROB. DUBLU SERVICI 1/2" COMFORT COMBINAT (035620699) | 1 | Buc | 173.56 | 173.56
O18XX035XXXXXXX | SCHELL RAMA BIDEU (030670099) | 6 | Buc | 3198.18 | 533.03
O29XX003I1XXXXX | ROBINET TR GAZ 1" FLUTURE | 15 | Buc | 424.77 | 28.318
O29XX007I12XXXX | ROBINET TR GAZ 1/2" FLUTURE | 54 | Buc | 639.2 | 11.837
O29XX012I34XXXX | ROBINET TR GAZ 3/4" FLUTURE | 24 | Buc | 420.89 | 17.537
O29XX019I1212XX | SLOVARM ROBINET COLTAR 1/2"-1/2" CU FILTRU | 3 | Buc | 23.64 | 7.88
O35XX022E321XXX | ROBINET PE 20 | 56 | Buc | 319 | 5.696
O45XX029X12XXXX | CLAPETA SENS 1/2" | 115 | Buc | 1198.64 | 10.423
O45XX030X34XXXX | CLAPETA SENS 3/4" | 4 | Buc | 60.38 | 15.095
O45XX032X54XXXX | CLAPETA SENS 5/4" | 2 | Buc | 71.12 | 35.56
O45XX033X64XXXX | CLAPETA SENS 6/4" | 2 | Buc | 103.12 | 51.56
O5132001XXXXXXX | ICMA VANA DE AMESTEC 3 CAI PT.SOLAR 3/4" (ART.S101) | 1 | Buc | 197.2 | 197.2
O5228062XXXXXXX | TA STAD ROBINET REGLAJ CU GOLIRE DN32 (52851632) | 1 | Buc | 309.36 | 309.36
O5228063XXXXXXX | HEIMEIER SET ROB.CALYPSO 1/2" + CAP TERMO "S" (36311212010) | 15 | Buc | 901.2 | 60.08
O5228187XXXXXXX | HEIMEIER CAP TERMOSTATIC "F" CU TUB CAPILAR 2M (280200500) | 2 | Buc | 373.18 | 186.59
OTEL13 | RADIATOR OTEL 33 600/1800 | 1 | Buc | 786.75 | 786.75
OVHV12400104 | OVENTROP SERVOMOTOR ELECTROTERMIC AKTOR T 2P NO 24V (1012426) | 12 | Buc | 1135.32 | 94.61
OVHV12401391 | OVENTROP IZOLATIE PT.ROBINET OPTIBAL 3/8",1/2" (1078092) | 10 | Buc | 119.2 | 11.92
OVHV12405313 | OVENTROP MANOMETRU, PENTRU FILTRU DE APA COMBINAT DN 20 - DN 32 (4204593) | 5 | Buc | 821.9 | 164.381
OVHV12405516 | OVENTROP TERMOMETRU, PENTRU ROBINET SFERIC „OPTIBAL", DN 32-50 (4208893) | 9 | Buc | 575.65 | 63.961
P0025042X225-40 | GRUNDFOS POMPA ALPHA2 25-40 180 (99411165) | 1 | Buc | 947.45 | 947.45
P0025043X262560 | GRUNDFOS POMPA UPA 15-90 (99538895) | 1 | Buc | 396.97 | 396.966
P0025043X262561 | GRUNDFOS POMPA UPA 15-120 (99553575) | 4 | Buc | 2287.35 | 571.837
P0025068X256018 | GRUNDFOS POMPA ALPHA2 25-60 180 (99411175) | 2 | Buc | 1998 | 999
P0025087XXXXXXX | GRUNDFOS STATIE RIDIC.UZ CASNIC SOLOLIFT2 D-2 (97775318) | 3 | Buc | 3246.75 | 1082.25
P0025113XXXXXXX | GRUNDFOS POMPA UPS2 25-80 180 1X230V 50HZ (98707853) | 3 | Buc | 3762.03 | 1254.01
P0025144XKP250A | GRUNDFOS POMPA UNILIFT KP250-A-1 CABLU L=10M SCHUKO (012H1800) | 1 | Buc | 1370.42 | 1370.42
P0027103XXXXXXX | GROHE SILVERFLEX FURTUN DE DUS 1.5M (26346000) | 1 | Buc | 51.23 | 51.23
P0030001XM100XX | HONEYWELL SERVOMOTOR 230V NORMAL INCHIS (MT4-230-NC) | 42 | Buc | 2065.56 | 49.18
P0067001XXXXXXX | FERRO POMPA DE CIRCULATIE 25-40 180 (0201W) | 55 | Buc | 9767.79 | 177.596
P0067001XXXXXXX | FERRO POMPA DE CIRCULATIE 25-40 180 (0201W) | 15 | Buc | 0 | 0
P0067002XXXXXXX | FERRO POMPA DE CIRCULATIE 25-60 180 (0202W) | 17 | Buc | 3358.21 | 197.542
P0067002XXXXXXX | FERRO POMPA DE CIRCULATIE 25-60 180 (0202W) | 54 | Buc | 0 | 0
P0067003XXXXXXX | FERRO POMPA DE CIRCULATIE CWU CP 15-85 (0101W) | 11 | Buc | 2253.96 | 204.905
P0067004XXXXXXX | FERRO POMPA DE CIRCULATIE 25-80 180 (0301W) | 25 | Buc | 8008.78 | 320.351
P0072009XXXXXXX | WILO POMPA YONOS MAXO 25/0.5-7 PN10 (2120639) | 1 | Buc | 1991.7 | 1991.7
P0072010XXXXXXX | WILO POMPA YONOS MAXO 25/0.5-10 PN10 (2120640) | 1 | Buc | 2095.03 | 2095.03
P0072016XXXXXXX | WILO POMPA YONOS MAXO 30/0.5-12 PN10 (2120644) | 1 | Buc | 2575.98 | 2575.976
P0072017XXXXXXX | WILO POMPA HELIX V 1606 PN16 (4141150) | 1 | Buc | 8906.52 | 8906.52
P0072023XXXXXXX | WILO POMPA STAR-Z NOVA (4132760) | 1 | Buc | 454.72 | 454.721
P0072035XXXXXXX | WILO POMPA YONOS MAXO 40/0.5-4 PN6/10 (2120645) | 1 | Buc | 2876.01 | 2876.011
P0072049XXXXXXX | WILO POMPA ATMOS PICO 25/1-6 (4232694) | 3 | Buc | 1466.59 | 488.864
P00XX004X5XXXXX | PRESOSTAT REARM AUTOMATA 1-5BAR | 43 | Buc | 1152.4 | 26.8
P00XX090X253518 | BIRAL POMPA DE CIRCULATIE MX 13-2 R2" 180MM 230V (7173) | 8 | Buc | 2152.48 | 269.06
P00XX093X253513 | BIRAL POMPA DE CIRCULATIE MX 13-1 R6/4" 180MM 230V (7172) | 3 | Buc | 766.11 | 255.37
P00XX107X4PTXXX | HIDROFOR CTM 61/24 | 1 | Buc | 278 | 278
P00XX115X25X40X | POMPA GHN 25/40-180 | 1 | Buc | 194.43 | 194.43
P00XX137XXXXXXX | SFA POMPA SANICONDENS PRO (SK6) | 6 | Buc | 1532.82 | 255.47
P00XX139XXXXXXX | SFA POMPA SANIVITE SILENCE (SVSTD) | 1 | Buc | 1374.29 | 1374.29
P00XX146X6X41XX | FERRO OLANDEZA POMPA CU ROBINET 6/4"-1" (KSP2) | 5 | Buc | 189.55 | 37.91
P00XX147X1X211X2 | ELEMENT CAPAT 1/2"-1"-1/2" | 32 | Buc | 194.88 | 6.09
P00XX152XXXXXXX | SFA POMPA SANICONDENS CLIM MINI S (CLIMMINI3S) | 11 | Buc | 2728.35 | 248.031
P3872002XXXXXXX | WILO PLUTITOR CU CONTACTE MS1 (2004593) | 1 | Buc | 367.2 | 367.2
P5125002XXXXXXX | GRUNDFOS POMPA COMFORT 15-14B PM (97916771) | 4 | Buc | 1847.45 | 461.861
P5125084XXXXXXX | GRUNDFOS POMPA MAGNA3 D 32-80 180 PN6/10 (97924451) | 1 | Buc | 5009.37 | 5009.37
P5125170XXXXXXX | GRUNDFOS POMPA MAGNA1 25-60 180 PN10 (99221217) | 2 | Buc | 3105.59 | 1552.794
P5125272XXXXXXX | GRUNDFOS POMPA MAGNA3 25-40 180 PN6/10 (97924244) | 1 | Buc | 1687.44 | 1687.44
P5125359XXXXXXX | GRUNDFOS POMPA MAGNA3 40-150 F N 250 PN6/10 (97924352) | 1 | Buc | 9636.38 | 9636.38
P5167005XXXXXXX | FERRO POMPA DE CIRCULATIE 32-80 180 (0401W) | 1 | Buc | 328.31 | 328.31
P5167006XXXXXXX | FERRO POMPA DE CIRCULATIE 25-60 130 (0204W) | 10 | Buc | 2000.06 | 200.006
P5172006XXXXXXX | WILO POMPA YONOS MAXO 30/0.5-7 PN10 (2120642) | 1 | Buc | 2084.18 | 2084.18
P5172007XXXXXXX | WILO POMPA YONOS MAXO 30/0.5-10 PN10 (2120643) | 1 | Buc | 2306.79 | 2306.787
PALA25700039 | PANOSOL SET SUPORT 4XI - 180 MM (C.542) | 1 | Buc | 57.9 | 57.9
PARDOSEALA00006 | COMAP TEAVA PE-RT EVOH 16X2 PENTRU PARDOSEALA - 600M (BPERT1620600) | 3000 | M | 5310 | 1.77
PILI31720215 | HONEYWELL DETECTOR FUM E (R200S-2) | 2 | Buc | 227.74 | 113.87
PILI31720308 | HONEYWELL ROOMLINK PREMIUM WIRELESS GREY (YT42GRFT21) | 1 | Buc | 340.27 | 340.27
PILI31720325 | HONEYWELL DETECTOR DE INUNDATIE L1 CU VANA DE INCHIDERE L5 WIFI 3/4" (VWS01Y020EE) | 2 | Buc | 1635.78 | 817.888
PILI31720326 | HONEYWELL DETECTOR DE INUNDATIE L1 CU VANA DE INCHIDERE L5 WIFI 1" (VWS01Y025EE) | 2 | Buc | 1671.74 | 835.87
PR00002 | REHAU EVALTHERM TEAVA PE_XA 17X2 - 120M (13691001120) | 960 | M | 2313.89 | 2.41
PR00003 | REDUCTIE PE 40-25 PN10 | 40 | Buc | 311.6 | 7.79
PR00067 | INVENTOR U6RSL(5)-42 UNITATE EXTERIOARA MULTI-SPLIT 42000 BTU (21860042) | 1 | Buc | 5995.47 | 5995.465
PR00068 | INVENTOR AR5VI-09 UNITATE INTERIOARA MULTI-SPLIT ARIA WIFI 9000 BTU (21860109) | 2 | Buc | 1124.13 | 562.064
PR00069 | INVENTOR AR5VI-12 UNITATE INTERIOARA MULTI-SPLIT ARIA WIFI 12000 BTU (21860112) | 2 | Buc | 1223.84 | 611.92
PR00070 | INVENTOR AR5VI-18 UNITATE INTERIOARA MULTI-SPLIT ARIA WIFI 18000 BTU (21860118) | 2 | Buc | 1503.96 | 751.98
PR00090 | SET SUPORT AC RABATABIL 18000-24000BTU 50X55CM - 2 BUC (CONS24C) | 22 | Buc | 750.2 | 34.1
PR00091 | FERRO KIT EVACUARE GAZE ARSE 60/100 (T9000013500) | 17 | Buc | 1376.22 | 80.954
PR00095 | FERRO CAZAN COMBI ECOCONDENS SLIM 20 FARA KIT EVACUARE - 24KW (WKD6041000000/EU) | 1 | Buc | 2641.17 | 2641.17
PR00096 | FERRO CAZAN COMBI EURO COMFORT 35/40 FARA KIT EVACUARE - 35KW (WKD5491000000/EU2T) | 26 | Buc | 0.05 | 0.002
PR00111 | GROHE BAU CERAMIC CAPAC VAS WC SOFTCLOSE (39493000) | 7 | Buc | 1665.09 | 237.87
PR00113 | GROHE CUBE CERAMIC LAVOAR TIP BOL 50 (3948100H) | 1 | Buc | 605.73 | 605.73
PR00330 | _S FLOTOR PT. REZERVOR SANICA SAN85SAN100 (73423 10 000 014) | 28 | Buc | 1563.21 | 55.829
PR00356 | UPONOR UNI-C DISTRIBUITOR CONECTABIL CU ROBINETI L 3/4" 2 CAI 1/2" (1002280) | 96 | Buc | 5223.41 | 54.41
PR00414 | _DRF60_080 REDUCTOR PRESIUNE PN16 DN80 | 1 | Buc | 2898.5 | 2898.5
PR00511 | UPONOR Q&E CONECTOR ALAMA 32-1" EXT (1145656) | 390 | Buc | 14983.88 | 38.42
PR00666 | _WILO CONNECT MODUL MODBUS RTU (4263625) | 4 | Buc | 2390.36 | 597.59
PR00678 | _FLOTOR 6/4" | 1 | Buc | 213.35 | 213.35
PR00707 | TEAVA PPRC CU INSERTIE DE FIBRA PN20 32MM | 60 | M | 203.76 | 3.396
PR00708 | TEAVA PPRC CU INSERTIE DE FIBRA PN20 63MM | 4 | M | 51.44 | 12.86
PRESS0000000001 | COMISA CONECTOR PEXAL 40-5/4" INT PRESS (MU0880012400) | 18 | Buc | 513.36 | 28.52
PRLR12000059 | PRIMATECH SECOR [D] DETECTOR GAZ METAN SI CO CU ELECTROVALVA 3/4" 230V - EXTENSIBIL (2SDS20342SOH) | 1 | Buc | 268.91 | 268.91
PRLR14601049 | ELECTROVENTIL NORMAL INCHIS 3/8" 230V 0.35-16 BAR (S1030.02) | 2 | Buc | 475.46 | 237.73
PRLR14601692 | AIRAGA ROBINET BILA 2" I-E (656_50) | 2 | Buc | 221.86 | 110.93
PULU15208117 | PURMO TEAVA PEX-PENTA 17X2 600M (FBAXC5C1720600003S) | 6600 | M | 15114 | 2.29
PULU15208291 | PURMO RACORD EUROCON 17-3/4" INT (FBWAMFNE17E00P00) | 390 | Buc | 2575.84 | 6.605
PULU15208337 | PURMO TEAVA PEX-PENTA 16X2 600M (FBAXC5C1620600003S) | 66600 | M | 143756.7 | 2.159
PULU15208569 | _PURMO CONVECTOR AQUILO FMS 250X1600X90 (FHQFMS02516009N1) | 1 | Buc | 964.5 | 964.495
PULU15208661 | PURMO CONVECTOR AQUILO FMS 200X1600X110 (FHQFMS02016011N1) | 1 | Buc | 984.99 | 984.987
PULU15209812 | _PURMO GRILAJ TRANSVERSAL STEJAR NATUR 250X1600 (AZAPMO02516054N8) | 1 | Buc | 472.53 | 472.53
PULU15218186 | PURMO GRILAJ TRANSV.ALUMINIU NATUR PLINTA"L" 200X1000 (AZAPML02010001N0) | 1 | Buc | 381.91 | 381.913
PULU15219752 | PURMO GRILAJ TRANSV.ALUMINIU BRONZ INCHIS PLINTA"L" 200X1600(AZAPML02016031N3) | 1 | Buc | 644.04 | 644.04
PULU15221462 | PURMO GRILAJ LONG.ALUMINIU BRONZ DESCHIS PLINTA "L" 200X1000 (AZAPML02010025N2) | 2 | Buc | 841.51 | 420.756
PULU15245638 | PURMO PLACA CU NUTURI COMBITOP 11 - 14.56MP (FEMDF34AN110HP50) | 232.96 | M2 | 5216.29 | 22.391
PULU15245920 | RADIATOR PURMO CVF 22 600/800 | 1 | Buc | 139.22 | 139.22
PULU15246205 | RADIATOR PURMO FCVF 22 400/1800 | 3 | Buc | 2557.95 | 852.65
PULU15246221 | RADIATOR PURMO FCVF 22 500/1800 | 3 | Buc | 2914.86 | 971.62
PULU15246232 | RADIATOR PURMO FCVF 22 600/1000 | 1 | Buc | 707.78 | 707.78
PULU15246236 | RADIATOR PURMO FCVF 22 600/1600 | 3 | Buc | 3032.91 | 1010.97
PULU15246237 | RADIATOR PURMO FCVF 22 600/1800 | 8 | Buc | 8954.48 | 1119.31
PULU15246238 | RADIATOR PURMO FCVF 22 600/2000 | 4 | Buc | 4878.52 | 1219.63
PULU15246658 | PURMO MASTER INCALZIRE 5 ZONE UNISENZA 230V (FDW3CADB05FB0020) | 14 | Buc | 2596.16 | 185.44
PULU15246662 | PURMO SERVOMOTOR NORMAL INCHIS 230V (FDA30NCS3NN540N0) | 123 | Buc | 9079.27 | 73.815
PULU15246669 | RADIATOR PURMO RCVF 22 600/900 R7016 (ANTHRACITE GREY) | 1 | Buc | 1040.66 | 1040.663
PULU15246678 | PURMO SENZOR DE UMIDITATE UNISENZA (FFZ0SZZWSRHDM5N0) | 3 | Buc | 772.2 | 257.4
PULU15246687 | PURMO SET SUPORT PERETE MONCLAC MCA-D PT.RAD.INALTIME 500 - 2BUC (AGR5BW5115181500) | 10 | Set | 272 | 27.2
PULU15246689 | PURMO SET SUPORT PERETE MONCLAC MCA-D PT.RAD.INALTIME 600 - 2BUC (AGR5BW5115181700) | 2 | Set | 61.36 | 30.68
PULU15246699 | PURMO SET SUPORT PERETE MONCLAC MCK-Q 108MM PT.RAD.HYGIENE INALTIME 500 - 2 BUC (AGS5BW5115901400) | 1 | Set | 23.91 | 23.908
PULU15246700 | PURMO SET SUPORT PERETE MONCLAC MCK-Q 108MM PT.RAD.HYGIENE INALTIME 600 - 2 BUC (AGS5BW5115901500) | 44 | Set | 1308.12 | 29.73
PULU15246701 | PURMO SET SUPORT PERETE MONCLAC MCK-Q 108MM PT.RAD.HYGIENE INALTIME 900 - 2 BUC (AGS5BW5115901600) | 2 | Set | 79.22 | 39.61
PULU15246705 | PURMO SET SUPORT PERETE MONCLAC MCK-Q 108MM PT.RAD.HYGIENE INALTIME 500 - 3 BUC (AGS5BW5115903400) | 1 | Set | 44.01 | 44.01
PULU15246706 | PURMO SET SUPORT PERETE MONCLAC MCK-Q 108MM PT.RAD.HYGIENE INALTIME 600 - 3 BUC (AGS5BW5115903500) | 4 | Set | 189.36 | 47.34
PULU15246992 | RADIATOR PURMO BANGA 1807/600 886W S0141 (BLACK TEXTURED) | 2 | Buc | 755.72 | 377.861
PULU15247885 | PURMO DISTRIBUITOR MODULAR MULTIPLEX 3/4" CU 2 CAI FILET 24X19 (FJ201307260I0120) | 12 | Buc | 484.56 | 40.38
PULU15247886 | PURMO DISTRIBUITOR MODULAR MULTIPLEX 3/4" CU 3 CAI FILET 24X19 (FJ201307265I0080) | 7 | Buc | 399.98 | 57.14
PULU15256526 | PURMO UNISENZA PLUS GATEWAY (FDZ5GTUBA1000020) | 8 | Buc | 3256.14 | 407.017
PULU15256529 | PURMO UNISENZA PLUS TERMOSTAT DE CAMERA RF (FFUBTRRBDC1CC520) | 7 | Buc | 1943.44 | 277.634
PULU15256530 | PURMO UNISENZA PLUS MASTER INCALZIRE 8 ZONE RF (FDW3CRWM08FW0020) | 4 | Buc | 1845.31 | 461.327
PULU15256531 | PURMO UNISENZA PLUS TERMOSTAT DE CAMERA RF 2 ZONE (FFUBTRRBDC2CC520) | 9 | Buc | 1980.99 | 220.11
PULU15256532 | PURMO UNISENZA PLUS RECEPTOR CAZAN (FDW3CRWP01ZZ0020) | 2 | Buc | 570.35 | 285.173
PULU15256533 | PURMO UNISENZA PLUS CAP TERMOSTATIC ELECTRONIC M30X1.5 (FFUBARRDDC1HC120) | 7 | Buc | 1459.81 | 208.545
PURMO0000000149 | RADIATOR PURMO FARO H 22 600/1350 L R9005 (JET BLACK) | 1 | Buc | 1690.74 | 1690.74
PURMO0000000150 | RADIATOR PURMO FARO H 22 600/1650 L R9005 (JET BLACK) | 1 | Buc | 1855.68 | 1855.68
PURMO0000000153 | RADIATOR PURMO FARO V 22 1800/450 R9005 (JET BLACK) | 1 | Buc | 1440.04 | 1440.04
PURMO0000000269 | PURMO BANDA PERIMETRALA CU ADEZIV - 60M (FFLBP0000060FG50) | 1080 | Ml | 3003.34 | 2.781
PURMO0000000270 | PURMO KIT REGLARE TEMPERATURA TEMPCO FIX ECO 3 (FEX3ATFZVDBB0500) | 15 | Buc | 16575.33 | 1105.022
PURMO0000000317 | PURMO CAP TERMOSTATIC PT.TEMPCO FIX ECO 2 (FAW3MAO051080000) | 4 | Buc | 266.79 | 66.698
PURMO0000000410 | PURMO DISTRIBUITOR MODULAR 3/4" EUROCON 2 CAI (FEEMRNH023IHAA50) | 6 | Buc | 315.66 | 52.61
PURMO0000000429 | PURMO PLACA CU NUTURI COMBITOP 20 - 11.2MP (FEMDF34AN200HP50) | 257.6 | M2 | 6361.66 | 24.696
PURMO0000000530 | PURMO SOCLU PT.TERMOSTAT TEMPCO CENTRAL 230V (FAW3RWOF061780P0) | 2 | Buc | 200 | 100
PURMO0000000609 | PURMO MODUL EXTINDERE INCALZIRE 4 ZONE TEMPCO CONNECT 4S 230V (FAW3RWCDS0401P00) | 2 | Buc | 556.56 | 278.28
PURMO0000000610 | PURMO SET ROBINET+DETENTOR RADIATOR COLTAR 1/2" (FIG01213500I0011) | 399 | Set | 14790.49 | 37.069
PURMO0000000613 | PURMO SET ROBINET TERMO+CAP+DETENTOR RADIATOR COLTAR 1/2" (FIG01213502I0011) | 29 | Set | 1966.13 | 67.798
PURMO0000000620 | PURMO PLACA CU NUTURI COMBITOP 30 - 7.84MP (FEMDF35AN300HP50) | 219.92 | M2 | 6292.48 | 28.613
PURMO0000000644 | PURMO MASTER INCALZIRE 10 ZONE UNISENZA 230V (FDW3CADB10FB0020) | 25 | Buc | 4974.37 | 198.975
PURMO0000000645 | PURMO TERMOSTAT UNISENZA WIFI 230V - MONTAJ INGROPAT (FFU3TAAFDC1CC320) | 21 | Buc | 5463.85 | 260.183
PURMO0000000646 | PURMO TERMOSTAT UNISENZA DIGITAL 230V - MONTAJ INGROPAT (FFU3TAAFDNCCC320) | 41 | Buc | 6436.2 | 156.98
PURMOPARD000003 | PURMO TERMOSTAT TEMPCO ANALOG E3 RF WEB 3V (FAWBR2RSEFNC0100) | 10 | Buc | 1256.88 | 125.688
Q0000001XXXXXXX | COLDEX SURSA NEINTRERUPTIBILA UPS 500W/12V | 1 | Buc | 463.98 | 463.982
Q0030001XXXXXXX | HONEYWELL REGLAJ TIRAJ (FR124-3/4A) | 13 | Buc | 828.93 | 63.764
Q0032002X120XXX | ICMA TERMOMETRU 0-120 C | 20 | Buc | 319 | 15.95
Q0035018XXXXXXX | SINUS BUTELIE DE EGALIZARE 80/60 4.5MC/H (4205730) | 1 | Buc | 1015.53 | 1015.534
Q0035024XXXXXXX | BOSCH AZB600/3 KIT EVACUARE GAZE ORIZONTAL TELESCOPIC 80/125 L=335-550MM (7738112577) | 1 | Buc | 395.52 | 395.52
Q0050002X1XXXXX | REHAU RAUTHERM PROFIL ROST DE DILATARE - 1.2M (12392431001) | 101.2 | Ml | 2280.91 | 22.539
Q0050002X1XXXXX | REHAU RAUTHERM PROFIL ROST DE DILATARE - 1.2M (12392431001) | 62.8 | Ml | 1342.25 | 21.373
Q0069003XXXXXXX | ICMA REGLAJ TIRAJ (ART.147) | 38 | Buc | 2318.19 | 61.005
Q0077009X1X2XXX | AFRISO SUPAPA AERISIRE AUTOMATA 1/2" (77706) | 31 | Buc | 773.28 | 24.945
Q0077011X12343X | AFRISO SUPAPA DE SIGURANTA 1/2"-3/4" 3 BAR (42390) | 6 | Buc | 94.03 | 15.672
Q0077012X12346X | AFRISO SUPAPA DE SIGURANTA 1/2"-3/4" 6 BAR (42392) | 4 | Buc | 62.68 | 15.67
Q0077013X3413XX | AFRISO SUPAPA DE SIGURANTA 3/4"-1" 3 BAR (42391) | 1 | Buc | 21.51 | 21.51
Q0086023XXXXXXX | UNILINE BURLAN NEGRU 150/250 MM | 1 | Buc | 15.5 | 15.5
Q0086064XXXXXXX | UNILINE S-33/38 GRATAR FONTA (DT-8) | 2 | Buc | 101.59 | 50.797
Q0094002XXXXXXX | SINUS SUPORT PERETE BUTELIE EGALIZARE 80/60 (4208191) | 2 | Buc | 389.68 | 194.838
Q0094422XXXXXXX | SINUS BUTELIE DE EGALIZARE 250/150 27MC/H DN100 (6310070) | 2 | Buc | 7928.56 | 3964.28
Q0094522XXXXXXX | SINUS IZOLATIE SPUMA PU 65MM IN CARCASA DE AMLUMINIU PT.BUTELIE 250/150 TIP I (9120216) | 2 | Buc | 3664.66 | 1832.33
Q00XX001X10XXXX | ANTIGEL CONCENTRAT -36 GRADE CELSIUS (1:1) - 10KG | 9 | Buc | 481.53 | 53.504
Q00XX006X50XXXX | CLAPETA ANTIRETUR SIMPLA 50 | 1 | Buc | 37.11 | 37.108
Q00XX007X110XXX | CLAPETA ANTIRETUR SIMPLA 110 | 3 | Buc | 273.36 | 91.121
Q00XX011X414XXX | FERRO MANOMETRU AXIAL 4 BAR 1/4" (M6304A) | 7 | Buc | 66.82 | 9.546
Q00XX012X614XXX | FERRO MANOMETRU AXIAL 6 BAR 1/4" (M6306A) | 157 | Buc | 1479.21 | 9.422
Q00XX013X1014XX | FERRO MANOMETRU AXIAL 10 BAR 1/4" (M6310A) | 136 | Buc | 1281.15 | 9.42
Q00XX014X1014XX | FERRO MANOMETRU RADIAL 10 BAR 1/4" (M6310R) | 369 | Buc | 3472.4 | 9.41
Q00XX016X6120XX | FERRO TERMOMANOMETRU AXIAL 6BAR 120C 1/2" (TM63A) | 10 | Buc | 268.9 | 26.89
Q00XX018X6120XX | FERRO TERMOMANOMETRU RADIAL 6BAR 120C 1/2" (TM80R) | 23 | Buc | 581.4 | 25.278
Q00XX029XXXXXXX | ICMA COLECTOR 1" V 1/2" | 2 | Buc | 62.42 | 31.21
Q00XX036XXXXXXX | VIADRUS BALAMA USA INFERIOARA (22041) | 2 | Buc | 153.08 | 76.54
Q00XX046X28XXXX | ANTIGEL CONCENTRAT -36 GRADE CELSIUS (1:1) - 20KG | 22 | Buc | 2333.1 | 106.05
Q00XX070XXXXXXX | FERRO MANOMETRU RADIAL 4 BAR 1/4" (M6304R) | 10 | Buc | 95.5 | 9.55
Q00XX076X34KWXX | ICMA COLECTOR 1" III 1/2" | 2 | Buc | 37.46 | 18.73
Q00XX73X6BAR14 | FERRO MANOMETRU RADIAL 6 BAR 1/4" (M6306R) | 333 | Buc | 3136.03 | 9.418
Q1275057XXXXXXX | AE RDU 18-3.0 REZISTENTA ELECTRICA BOILER 3KW 400V 180MM (A90230) | 1 | Buc | 522.39 | 522.39
Q1275060XXXXXXX | AE RDU 18-6.0 REZISTENTA ELECTRICA BOILER 6KW 400V 180MM (A90233) | 1 | Buc | 553.93 | 553.927
Q1979003XXXXXXX | REMEHA TERMOSTAT DE CAMERA QSENSE (S101460) | 8 | Buc | 2055.36 | 256.92
Q1979004XXXXXXX | REMEHA TERMOSTAT DE CAMERA ISENSE (S101785) | 6 | Buc | 3246.38 | 541.063
Q2903001X400MLX | ARMACK SPRAY DETECT. SCURGERE GAZ 400 ML | 5 | Buc | 49 | 9.8
Q2917001X12XXXX | REGULATOR GAZ 1/2" | 7 | Buc | 170.04 | 24.292
Q2917002X34XXXX | REGULATOR GAZ 3/4" | 19 | Buc | 537.24 | 28.276
Q2949001X34XXXX | REGULATOR GAZ CU FILTRU 3/4" | 81 | Buc | 2519.04 | 31.099
Q2961004X1XXXXX | TECNOGAS REGULATOR GAZ CU FILTRU 1" | 2 | Buc | 192.96 | 96.48
Q29XX003X34XXXX | DETECTOR GAZ CU ELECTROVALVA 3/4" | 108 | Buc | 8510.77 | 78.803
Q29XX023X1XXXXX | DETECTOR GAZ CU ELECTROVALVA 1" | 4 | Buc | 488 | 122
Q29XX029X24KWGG | ICMA COLECTOR 1" IV 1/2" | 2 | Buc | 51.64 | 25.82
Q29XX035X1210xx | BOSCH VAS DE EXPANSIUNE 12 10 BAR (14349) | 1 | Buc | 165.88 | 165.88
Q29XX062X253XXX | BOSCH VAS DE EXPANSIUNE SOLAR 25L SAG25 (7739300119) | 1 | Buc | 174.6 | 174.6
Q3800003XXXXXXX | TERMOSTAT CONTACT - PORTOCALIU (545610/D) | 38 | Buc | 954.34 | 25.114
Q3800004XXXXXXX | COT EVACUARE GAZE ARSE 60/100 PP/METAL - 90 GRADE (6653) | 1 | Buc | 48.21 | 48.21
Q3807026XXXXXXX | ICMA COLECTOR 1" VI 1/2" | 1 | Buc | 37.45 | 37.45
Q3807039XXXXXXX | FERRO SUPAPA AERISIRE MANUALA 1/2" (O15M) | 23 | Buc | 149.99 | 6.522
Q3820038XXXXXXX | FERROLI GARNITURA FLANSA PT.BOILER CALYPSO (398I1320) | 3 | Buc | 44.12 | 14.705
Q3820064XXXXXXX | FERROLI REZISTENTA ELECTRICA PT.ECOUNIT 3000W (90300591) | 1 | Buc | 238.06 | 238.06
Q3820066XXXXXXX | FERROLI TERMOSTAT PROTECTIE PT.BOILER SEV 125-150 (46301060) | 5 | Buc | 100.3 | 20.06
Q3867001X1XXXXX | CLAPETA SENS 1" | 11 | Buc | 243.65 | 22.15
Q3869011XXXXXXX | VIADRUS ELEMENT DE LEGATURA COS U22 4-8 - 156MM (1436) | 1 | Buc | 63.04 | 63.04
Q3869028X6399XX | VIADRUS ELEMENT MIJLOC U22D (6399) | 1 | Buc | 602.78 | 602.78
Q3869038XXXXXXX | VIADRUS USA REGLARE TIRAJ (1385) | 1 | Buc | 39.5 | 39.5
Q3869044XXXXXXX | VIADRUS FLANSA TUR (6415) | 8 | Buc | 60.44 | 7.555
Q3869055XXXXXXX | VIADRUS ELEMENT DE LEGATURA COS U22 9,10 - 176MM (1438) | 1 | Buc | 61.89 | 61.89
Q3870023XXXXXXX | VIESSMANN SENZOR TEMPERATURA EXTERIOARA CU CABLU (Z006506) | 1 | Buc | 263.52 | 263.52
Q3870040XXXXXXX | VIESSMANN PRELUNGITOR COS VITOPEND D=60/100 L=1M (7419794) | 1 | Buc | 98.8 | 98.8
Q3877012XXXXXXX | AFRISO MANOMETRU RADIAL PLASTIC RF100 D101 10 BAR 1/2" (85215101i) | 3 | Buc | 128.56 | 42.854
Q3877037XXXXXXX | AFRISO MANOMETRU RADIAL METALIC RF100 D201 6 BAR 1/2" (85214201i) | 30 | Buc | 3238.43 | 107.948
Q3877038XXXXXXX | AFRISO TERMOMETRU BRATARA ATH63F 0/+120C (63822I) | 3 | Buc | 75.09 | 25.03
Q3879054XXXXXXX | REMEHA QUINTA INTERFATA IF-03 PT.CONECTARE REMATIC SET Q 120 (S100324) | 1 | Buc | 301.28 | 301.28
Q3879103XXXXXXX | REMEHA TERMOSTAT DE CAMERA ISENSE RF (S101795) | 14 | Buc | 9187.5 | 656.25
Q3879135XXXXXXX | REMEHA TZERRA TERMOMANOMETRU (S101763) | 1 | Buc | 72.24 | 72.24
Q3879143XXXXXXX | REMEHA TZERRA ADAPTOR PPS/ALU 60/100 (S101689) | 1 | Buc | 24.02 | 24.02
Q3879176XXXXXXX | REMEHA TZERRA SUPAPA AERISIRE AUTOMATA (S101770) | 1 | Buc | 35.57 | 35.57
Q3879184XXXXXXX | REMEHA TZERRA CUTIE DE CONEXIUNI (7600498) | 1 | Buc | 157.96 | 157.96
Q3879187XXXXXXX | REMEHA TZERRA FLUXOMETRU ACM (S101769) | 1 | Buc | 113.99 | 113.99
Q3879215XXXXXXX | REMEHA TZERRA VANA DE AMESTEC 3 CAI CU SERVOMOTOR (S101765) | 1 | Buc | 101.12 | 101.12
Q38XX014XXXXXXX | ICMA COLECTOR 1" VII 1/2" | 2 | Buc | 87.38 | 43.69
Q38XX043XXXXXXX | ICMA TEACA IMERSIE 132MM 1/2" | 11 | Buc | 289.97 | 26.361
Q38XX051XXXXXXX | VENTILATOR Q 150MM (770042) | 1 | Buc | 37.82 | 37.82
Q38XX054X90GRDX | COT EVACUARE GAZE ARSE 60/100 PP/METAL - 45 GRADE (6140) | 75 | Buc | 3384.14 | 45.122
Q38XX082XXXXXX | SENZOR GAZ | 16 | Buc | 892.8 | 55.8
Q38XX084X782654 | VIESSMANN PLACA FIXARE CAZAN PE PERETE (7826547) | 1 | Buc | 49.57 | 49.57
Q4720003XXXXXXX | FERROLI TERMOSTAT FER C7 (FER C7) | 11 | Buc | 592.13 | 53.83
Q4730003X507XXX | HONEYWELL TERMOSTAT DE CAMERA CM507 (CMT507A1007/U) | 1 | Buc | 133.02 | 133.02
Q4730006X1008XX | HONEYWELL TERMOSTAT DE CAMERA DT90 (DT90A1008) | 1 | Buc | 95.9 | 95.9
Q4730006X1018XX | HONEYWELL TERMOSTAT DE CAMERA T3 CU FIR (T3H110A0081) | 1 | Buc | 128.57 | 128.57
Q4730006X1028XX | HONEYWELL TERMOSTAT T87 EE FARA RECEPTOR PT.EVOHOME (T87RF2083) | 5 | Buc | 1032.85 | 206.57
Q4730006X1038XX | HONEYWELL STATIE DEDURIZARE 20L 1.7MC/H (KS30I-60) | 2 | Buc | 5570.28 | 2785.14
Q4730008X6360XX | HONEYWELL TERMOSTAT DE CAMERA T6360 (T6360A1004) | 11 | Buc | 529.19 | 48.108
Q4730014X1010XX | HONEYWELL CAP TERMOSTATIC THERA-20 (1004715) | 4 | Buc | 65.48 | 16.37
Q4730017X20034A | HONEYWELL VENTIL TERMOSTATIC DE AMESTEC (TM200-3/4A) | 10 | Buc | 2230.48 | 223.048
Q4770002XXXXXXX | VIESSMANN TERMOSTAT DE CAMERA VITOTROL 200-A (Z008341) | 1 | Buc | 531.37 | 531.37
Q47XX023XXXXXXX | ICMA DETENTOR RADIATOR COLTAR 1/2" EXT (ART.827) | 4 | Buc | 56.28 | 14.07
Q47XX028XXXXXXX | TERMOSTAT DE IMERSIE - ALB (HCWPR-90GA) | 40 | Buc | 1330.09 | 33.252
Q47XX033XCPILAR | TERMOSTAT CAPILAR - ALB (HCWPR-90GC) | 20 | Buc | 734.18 | 36.709
Q47XX050X6XXXXX | PURMO MASTER INCALZIRE 6 ZONE CU RELEU OPRIRE POMPA TEMPCO CONNECT 6M 230V (FAW3RWCDM0603P00) | 1 | Buc | 178.1 | 178.1
Q47XX052XXXXXXX | PURMO TERMOSTAT TEMPCO CENTRAL 230V (FAW3RWRFGC3C0500) | 13 | Buc | 3486.32 | 268.179
Q47XX053XXXXXXX | PURMO TERMOSTAT TEMPCO BASIC 230V (FAW3RWRFENCH0100) | 4 | Buc | 226.2 | 56.55
Q47XX059X908XXX | DIVISION GAS TERMOSTAT DE CAMERA PROGRAMABIL DG 908 | 2 | Buc | 159.2 | 79.6
Q47XX061X816XXX | DIVISION GAS TERMOSTAT DE CAMERA DG 816 | 3 | Buc | 145.8 | 48.6
Q4894008XXXXXXX | REFLEX VAS DE EXPANSIUNE NG 100/6 (8001411) | 2 | Buc | 1298.1 | 649.05
Q4894011XXXXXXX | REFLEX VAS DE EXPANSIUNE SOLAR S 12/10 (8704000) | 2 | Buc | 313.52 | 156.76
Q4894012XXXXXXX | REFLEX VAS DE EXPANSIUNE SOLAR S 18/10 (8704100) | 1 | Buc | 171.23 | 171.23
Q4894013XXXXXXX | REFLEX VAS DE EXPANSIUNE SOLAR S 25/10 (8704200) | 1 | Buc | 212.49 | 212.487
Q4894014XXXXXXX | REFLEX VAS DE EXPANSIUNE SOLAR S 33/10 (8706200) | 2 | Buc | 580.08 | 290.04
Q4894015XXXXXXX | REFLEX VAS DE EXPANSIUNE N 200/6 (8213300) | 1 | Buc | 907.03 | 907.03
Q4894017XXXXXXX | REFLEX VAS DE EXPANSIUNE N 300/6 (8215300) | 1 | Buc | 1395.95 | 1395.947
Q4894019XXXXXXX | REFLEX VAS DE EXPANSIUNE N 500/6 (8218300) | 2 | Buc | 4627.42 | 2313.71
Q4894026XXXXXXX | REFLEX VAS DE EXPANSIUNE SANITAR REFIX DE 8/10 (7301000) | 9 | Buc | 1203.18 | 133.687
Q4894028XXXXXXX | REFLEX VAS DE EXPANSIUNE SANITAR REFIX DE 18/10 (7303000) | 10 | Buc | 1570.28 | 157.028
Q4894030XXXXXXX | REFLEX VAS DE EXPANSIUNE SANITAR REFIX DE 33/10 (7303900) | 3 | Buc | 719.27 | 239.756
Q4894035XXXXXXX | REFLEX VAS DE EXPANSIUNE SANITAR REFIX DE 100/10 (7306600) | 1 | Buc | 782.93 | 782.925
Q4894042XXXXXXX | REFLEX VAS DE EXPANSIUNE SANITAR REFIX DE 1000/10 (7306970) | 1 | Buc | 8162.93 | 8162.93
Q4894043XXXXXXX | REFLEX VAS DE EXPANSIUNE SANITAR REFIX DC 50/10 (7309600) | 5 | Buc | 2357.46 | 471.491
Q4894044XXXXXXX | REFLEX VAS DE EXPANSIUNE SANITAR REFIX DC 80/10 (7309700) | 4 | Buc | 2501.04 | 625.261
Q4894045XXXXXXX | REFLEX VAS DE EXPANSIUNE SANITAR REFIX DC 100/10 (7309800) | 3 | Buc | 2021.83 | 673.944
Q4894080XXXXXXX | REFLEX SEPARATOR DE NAMOL 1" EXDIRT D1 (9252020) | 1 | Buc | 225.59 | 225.59
Q4894228XXXXXXX | REFLEX SEPARATOR DE NAMOL DN200 EXDIRT D 200 (8252360) | 1 | Buc | 10449.72 | 10449.717
Q4894301XXXXXXX | REFLEX VAS DE EXPANSIUNE N 80/6 (8210200) | 2 | Buc | 699.39 | 349.694
Q4894302XXXXXXX | REFLEX VAS DE EXPANSIUNE N 8/4 (8202501) | 3 | Buc | 298.25 | 99.416
Q4894303XXXXXXX | REFLEX VAS DE EXPANSIUNE N 50/6 (8209300) | 19 | Buc | 4540.69 | 238.984
Q4894304XXXXXXX | REFLEX VAS DE EXPANSIUNE N 35/4 (8208401) | 20 | Buc | 3342.84 | 167.142
Q4894305XXXXXXX | REFLEX VAS DE EXPANSIUNE N 25/4 (8206301) | 20 | Buc | 2752.56 | 137.628
Q4894306XXXXXXX | REFLEX VAS DE EXPANSIUNE N 18/4 (8204301) | 8 | Buc | 892.62 | 111.578
Q4894307XXXXXXX | REFLEX VAS DE EXPANSIUNE N 140/6 (8211400) | 1 | Buc | 745.28 | 745.282
Q4894308XXXXXXX | REFLEX VAS DE EXPANSIUNE N 12/4 (8203301) | 8 | Buc | 840.5 | 105.063
Q4894309XXXXXXX | REFLEX VAS DE EXPANSIUNE N 100/6 (8216300) | 5 | Buc | 3162 | 632.401
Q48XX001X8XXXXX | VAS DE EXPANSIUNE 8 | 1 | Buc | 45.48 | 45.48
Q48XX051X2LXXXX | VAS DE EXPANSIUNE SANITAR 50L | 1 | Buc | 196.33 | 196.33
Q5201001XXXXXXX | ESBE VTC511 TERMOVENTIL 5/4" 60 GRADE (VTC511-32/60) | 1 | Buc | 341.66 | 341.66
Q5201002XXXXXXX | ESBE VTC511 TERMOVENTIL 1" 60 GRADE (VTC511-25/60) | 3 | Buc | 1017.24 | 339.08
Q5201003XXXXXXX | ESBE VZC162 VANA MOTORIZATA DE DERIVATIE 1" (VZC162-G1) | 2 | Buc | 999.58 | 499.79
Q5201004XXXXXXX | ESBE VZC162 VANA MOTORIZATA DE DERIVATIE 3/4" (VZC162-G3/4) | 2 | Buc | 997.57 | 498.785
Q5201005XXXXXXX | ESBE VENTIL TERMOSTATIC DE AMESTEC CU 3 CAI 1" 35-60 GR KVS1.6 (VTA322-1-35/60) | 4 | Buc | 888.86 | 222.214
Q5201006XXXXXXX | ESBE VENTIL TERMOSTATIC DE AMESTEC CU 3 CAI 3/4" 35-60 GR KVS1.5 (VTA322-3/4-35/60) | 1 | Buc | 215.46 | 215.46
Q5201016XXXXXXX | ESBE ARA 651 SERVOMOTOR PT.VANE VRG 230V (ARA651) | 1 | Buc | 480.14 | 480.137
Q5201035XXXXXXX | ESBE VTC512 TERMOVENTIL 6/4" EXT 60 GRADE (VTC512-32/60) | 2 | Buc | 855.42 | 427.71
Q5201037XXXXXXX | ESBE VENTIL TERMOSTATIC DE AMESTEC CU 3 CAI 1/2" 35-60 GR KVS1.2 (VTA322-1/2-35/60) | 5 | Buc | 1021.09 | 204.217
Q5201046XXXXXXX | ESBE VENTIL TERMOSTATIC DE AMESTEC CU 3 CAI 1" 20-55 GR KVS4.5 (VTA572-1-20/55) | 1 | Buc | 366.52 | 366.522
Q5201058XXXXXXX | ESBE VENTIL TERMOSTATIC DE AMESTEC CU 3 CAI 3/4" 20-43 GR KVS1.5 (VTA322-3/4-20/43) | 3 | Buc | 694.69 | 231.563
Q5230009XXXXXXX | HONEYWELL TERMOSTAT DE CAMERA Y87RF CU IF.WEB (Y87RFC2074) | 3 | Buc | 1545 | 515
Q5230010XXXXXXX | HONEYWELL CONTROLER EVOHOME WI-FI (ATP921R3052) | 3 | Buc | 2736.1 | 912.033
Q5230011XXXXXXX | HONEYWELL CAP TERMOSTATIC ELECTRONIC PT.EVOHOME WI-FI (HR92EE) | 10 | Buc | 2313.4 | 231.34
Q5230013XXXXXXX | HONEYWELL DETECTOR DE CALDURA (XH100-RO) | 1 | Buc | 83 | 83
Q5230015XXXXXXX | HONEYWELL TERMOSTAT DE CAMERA DT92 RF (DT92A1004) | 11 | Buc | 1586.42 | 144.22
Q5230019XXXXXXX | HONEYWELL TERMOSTAT OPEN THERM LYRIC T6 (Y6H810WF1034) | 2 | Buc | 1025.33 | 512.664
Q5230020XXXXXXX | HONEYWELL TERMOSTAT OPEN THERM LYRIC T6 RF (Y6H910RW4055) | 2 | Buc | 1133.42 | 566.709
Q5273049XXXXXXX | OVENTROP SET "TRV9" ROB.RAD.TERMO AV9+CAP TERMO "VINDO TH"+DETENTOR 1/2" COLTAR (1673704) | 2 | Buc | 112.4 | 56.2
R00XX029X1206CH | RADIATOR PURMO ANDROS CH 1154/595 400W | 1 | Buc | 1113.64 | 1113.64
R00XX054X18159X | PURMO CONVECTOR AQUILO FMK 180X1500X90 (F9WFMK0181500931) | 1 | Buc | 709.85 | 709.85
R00XX134XXXXXXX | PURMO SUPORT PROSOP CROMAT MUNA (F8J-PATVPCH) | 3 | Buc | 95.07 | 31.69
R0400001XXXXXXX | FARAL ELEMENT RADIATOR ALUMINIU MARANELLO95 350/10 | 1 | Buc | 47.56 | 47.56
R0400002XXXXXXX | FARAL ELEMENT RADIATOR ALUMINIU TROPICAL 350/10 | 30 | Buc | 1566.6 | 52.22
R0400003XXXXXXX | FARAL ELEMENT RADIATOR ALUMINIU TROPICAL 500 | 14 | Buc | 779.75 | 55.696
R0400049XXXXXXX | FARAL ELEMENT RADIATOR ALUMINIU TROPICAL 600 | 14 | Buc | 830.9 | 59.35
R0400122XXXXXXX | FARAL ELEMENT RADIATOR ALUMINIU TROPICAL 350 | 94 | Buc | 4908.68 | 52.22
R04XX002XXXXXXX | FARAL ELEMENT RADIATOR ALUMINIU MARANELLO95 600/10 | 10 | Buc | 536.5 | 53.65
R04XX003XXXXXXX | FARAL ELEMENT RADIATOR ALUMINIU LONGO/CONDOR 2000 | 4 | Buc | 889.2 | 222.3
R04XX004XXXXXXX | FARAL ELEMENT RADIATOR ALUMINIU FLY 350 | 8 | Buc | 193.6 | 24.2
R04XX005XXXXXXX | FARAL ELEMENT RADIATOR ALUMINIU LONGO/CONDOR 1400 | 3 | Buc | 572.45 | 190.818
R04XX006XXXXXXX | FARAL ELEMENT RADIATOR ALUMINIU LONGO/CONDOR 1600 | 10 | Buc | 1990.34 | 199.034
R04XX007XXXXXXX | FARAL ELEMENT RADIATOR ALUMINIU FLY 600 | 5 | Buc | 106.55 | 21.31
R04XX027X2000XX | FARAL ELEMENT RADIATOR ALUMINIU LONGO/CONDOR 1200 | 4 | Buc | 691.84 | 172.96
R0624001X10DRXX | RADIATOR BAIE TURKUS DRN 118/40 411W | 3 | Buc | 422.43 | 140.81
R0624006X7DRXXX | RADIATOR BAIE TURKUS DRN 62/40 242W | 2 | Buc | 172.86 | 86.43
R0624007X8DRXXX | RADIATOR BAIE TURKUS DRN 94/40 357W | 2 | Buc | 248.38 | 124.19
R0624023X620500 | RADIATOR BAIE TURKUS DRN 62/50 298W | 1 | Buc | 81.8 | 81.8
R0624024X740500 | RADIATOR BAIE TURKUS DRN 74/50 351W | 5 | Buc | 534.45 | 106.89
R0624032X940600 | RADIATOR BAIE TURKUS DRN 94/60 520W | 1 | Buc | 137.77 | 137.77
R0624035X118600 | RADIATOR BAIE WEZYR AW 118/60 668W | 2 | Buc | 307.5 | 153.75
R0624037X740400 | RADIATOR BAIE TURKUS DRN 74/40 285W | 8 | Buc | 843.6 | 105.45
R0624039X134400 | RADIATOR BAIE TURKUS DRN 134/40 496W | 3 | Buc | 449.88 | 149.96
R0624040X620600 | RADIATOR BAIE TURKUS DRN 62/60 331W | 3 | Buc | 259.47 | 86.49
R0624041X740600 | RADIATOR BAIE TURKUS DRN 74/60 416W | 3 | Buc | 314.07 | 104.69
R0624042X150600 | RADIATOR BAIE TURKUS DRN 150/60 805W | 1 | Buc | 194.84 | 194.84
R0624052X940750 | RADIATOR BAIE WEZYR AW 94/75 589W | 1 | Buc | 145.6 | 145.6
R0624053X118750 | RADIATOR BAIE WEZYR AW 118/75 796W | 1 | Buc | 151.99 | 151.99
R0624056X170750 | RADIATOR BAIE WEZYR AW 170/75 1170W | 1 | Buc | 235.11 | 235.11
R0647006X18060X | PURMO CUTIE DISTRIBUITOR INGROPAT 12 CAI+ 1130 X 700-800 X 120-170 (FBWCFS12A70113P0) | 5 | Buc | 2095.05 | 419.009
R0647013XXXXXXX | RADIATOR PURMO SANTORINI 1470/500 733W | 3 | Buc | 1239.04 | 413.013
R0647014XXXXXXX | RADIATOR PURMO SANTORINI 1470/600 856W | 14 | Buc | 6369.68 | 454.977
R0647015XXXXXXX | RADIATOR PURMO SANTORINI 1470/750 1035W | 1 | Buc | 484.14 | 484.14
R06XX011X118500 | RADIATOR BAIE WEZYR AW 118/50 578W | 2 | Buc | 242.88 | 121.44
R21472337XXXXXXX | PURMO GRILAJ TRANSV.ALUMINIU NATUR 180X1900 (AZAPMO0181905130) | 1 | Buc | 525.42 | 525.42
R21472880XXXXXXX | PURMO GRILAJ TRANSV.FAG LACUIT 180X1500 (AZAPMO0181505236) | 1 | Buc | 259.38 | 259.38
R21473002XXXXXXX | PURMO GRILAJ TRANSV.FAG NATUR 180X3000 (AZAPMO0183005238) | 1 | Buc | 377.07 | 377.07
R21473794XXXXXX | PURMO DETENTOR COLTAR 1/2" PRS-02 PT.CONV.AURA (AZA3PRS02) | 6 | Buc | 248.22 | 41.37
R21473795XXXXXX | PURMO CAP TERMOSTATIC ALB/CROM PT.CONV.AURA - 7-28 GR.C (AZA3THC01) | 5 | Buc | 372.1 | 74.42
R21473796XXXXXX | PURMO SET CONEXIUNI WZS-02 PT.CONV.AURA 146, 236 (AZA3WZS02) | 1 | Buc | 48.9 | 48.896
R3447007X116004 | RADIATOR PURMO C 11 600/400 | 4 | Buc | 451.76 | 112.94
R3447009X116005 | RADIATOR PURMO C 11 600/500 | 1 | Buc | 133.63 | 133.63
R3447014X116008 | RADIATOR PURMO C 11 600/800 | 2 | Buc | 352.8 | 176.399
R3447017X116012 | RADIATOR PURMO C 11 600/1200 | 7 | Buc | 1681.74 | 240.249
R3447019X116014 | RADIATOR PURMO C 11 600/1400 | 6 | Buc | 1633.2 | 272.2
R3447027X223008 | RADIATOR PURMO C 22 300/800 | 4 | Buc | 852.8 | 213.2
R3447028X1764X7 | RADIATOR PURMO SANTORINI 1764/750 1246W | 3 | Buc | 1597.04 | 532.347
R3447028X223008 | RADIATOR PURMO CV 22 300/800 | 4 | Buc | 867.88 | 216.97
R3447029X223010 | RADIATOR PURMO C 22 300/1000 | 6 | Buc | 1494.66 | 249.11
R3447030X223012 | RADIATOR PURMO C 22 300/1200 | 2 | Buc | 586.67 | 293.336
R3447031X223012 | RADIATOR PURMO CV 22 300/1200 | 3 | Buc | 902.34 | 300.781
R3447031X9070XX | RADIATOR PURMO CV 22 900/700 | 2 | Buc | 968.86 | 484.43
R3447033X223014 | RADIATOR PURMO C 22 300/1400 | 2 | Buc | 662.41 | 331.205
R3447034X223014 | RADIATOR PURMO CV 22 300/1400 | 2 | Buc | 680.18 | 340.09
R3447035X116060 | RADIATOR PURMO C 11 600/600 | 7 | Buc | 976.24 | 139.463
R3447035X223016 | RADIATOR PURMO C 22 300/1600 | 2 | Buc | 760.46 | 380.229
R3447036X223010 | RADIATOR PURMO CV 22 300/1000 | 1 | Buc | 264.58 | 264.58
R3447036X223018 | RADIATOR PURMO C 22 300/1800 | 3 | Buc | 1269.69 | 423.23
R3447037X223020 | RADIATOR PURMO C 22 300/2000 | 4 | Buc | 1823.85 | 455.963
R3447037X339060 | RADIATOR PURMO CV 33 900/600 | 1 | Buc | 637.16 | 637.157
R3447038X223023 | RADIATOR PURMO C 22 300/2300 | 2 | Buc | 1031.57 | 515.787
R3447038X225012 | RADIATOR PURMO CV 22 500/1200 | 2 | Buc | 856.1 | 428.05
R3447039X336018 | RADIATOR PURMO CV 33 600/1800 | 1 | Buc | 1022.96 | 1022.96
R3447040X223030 | RADIATOR PURMO C 22 300/3000 | 2 | Buc | 1230.02 | 615.01
R3447041X224508 | RADIATOR PURMO C 22 450/800 | 3 | Buc | 785.67 | 261.89
R3447042X224508 | RADIATOR PURMO CV 22 450/800 | 1 | Buc | 316.24 | 316.243
R3447043X224510 | RADIATOR PURMO C 22 450/1000 | 2 | Buc | 630.06 | 315.03
R3447043X336090 | RADIATOR PURMO CV 33 600/900 | 2 | Buc | 1181.24 | 590.62
R3447044X224510 | RADIATOR PURMO CV 22 450/1000 | 2 | Buc | 728.04 | 364.021
R3447044X226023 | RADIATOR PURMO CV 22 600/2300 | 1 | Buc | 837.34 | 837.34
R3447048X224514 | RADIATOR PURMO C 22 450/1400 | 1 | Buc | 410.92 | 410.922
R3447050X224516 | RADIATOR PURMO C 22 450/1600 | 3 | Buc | 1392.45 | 464.15
R3447051X224516 | RADIATOR PURMO CV 22 450/1600 | 1 | Buc | 521.85 | 521.85
R3447052X224518 | RADIATOR PURMO C 22 450/1800 | 1 | Buc | 503.35 | 503.349
R3447053X224520 | RADIATOR PURMO C 22 450/2000 | 6 | Buc | 3262.14 | 543.69
R3447053X894WXX | RADIATOR PURMO SANTORINI 1764/500 894W | 1 | Buc | 434.25 | 434.251
R3447054X224520 | RADIATOR PURMO CV 22 450/2000 | 2 | Buc | 1188.9 | 594.448
R3447054X569WXX | RADIATOR PURMO SANTORINI 1134/500 569W | 1 | Buc | 295.74 | 295.742
R3447055X224523 | RADIATOR PURMO C 22 450/2300 | 1 | Buc | 667.09 | 667.086
R3447055XC1038W | RADIATOR PURMO SANTORINI C 1764/596 1038W | 2 | Buc | 1075.54 | 537.77
R3447056X224526 | RADIATOR PURMO C 22 450/2600 | 1 | Buc | 794.19 | 794.187
R3447057X116020 | RADIATOR PURMO C 11 600/2000 | 7 | Buc | 2392.46 | 341.78
R3447058X333023 | RADIATOR PURMO CV 33 300/2300 | 1 | Buc | 712.37 | 712.37
R3447059X225005 | RADIATOR PURMO C 22 500/500 | 1 | Buc | 183.05 | 183.05
R3447059X333018 | RADIATOR PURMO CV 33 300/1800 | 2 | Buc | 1141.83 | 570.913
R3447060X225006 | RADIATOR PURMO C 22 500/600 | 2 | Buc | 431.86 | 215.93
R3447061X224512 | RADIATOR PURMO CV 22 450/1200 | 1 | Buc | 416.9 | 416.905
R3447061X225008 | RADIATOR PURMO C 22 500/800 | 1 | Buc | 268.4 | 268.404
R3447062X225008 | RADIATOR PURMO CV 22 500/800 | 1 | Buc | 341.83 | 341.832
R3447063X335012 | RADIATOR PURMO C 33 500/1200 | 1 | Buc | 511.13 | 511.126
R3447064X225010 | RADIATOR PURMO C 22 500/1000 | 4 | Buc | 1330.69 | 332.674
R3447064X229010 | RADIATOR PURMO C 22 900/1000 | 3 | Buc | 1411.62 | 470.54
R3447066X225012 | RADIATOR PURMO C 22 500/1200 | 5 | Buc | 1863.62 | 372.724
R3447067X225014 | RADIATOR PURMO C 22 500/1400 | 1 | Buc | 429.74 | 429.738
R3447068X225016 | RADIATOR PURMO C 22 500/1600 | 4 | Buc | 1955.52 | 488.88
R3447069X225020 | RADIATOR PURMO C 22 500/2000 | 2 | Buc | 630.18 | 315.09
R3447070X225023 | RADIATOR PURMO C 22 500/2300 | 2 | Buc | 1353.42 | 676.71
R3447071X226004 | RADIATOR PURMO C 22 600/400 | 10 | Buc | 1568.94 | 156.894
R3447071X600180 | RADIATOR PURMO C 11 600/1800 | 1 | Buc | 326.69 | 326.69
R3447072X1038WX | RADIATOR PURMO SANTORINI 1764/600 1038W | 2 | Buc | 981.28 | 490.639
R3447072X226004 | RADIATOR PURMO CV 22 600/400 | 1 | Buc | 282.63 | 282.63
R3447073X226005 | RADIATOR PURMO C 22 600/500 | 16 | Buc | 3035.46 | 189.716
R3447073XC569WX | RADIATOR PURMO SANTORINI C 1134/498 569W | 1 | Buc | 314.54 | 314.544
R3447074X226005 | RADIATOR PURMO CV 22 600/500 | 1 | Buc | 308.49 | 308.486
R3447074X330909 | RADIATOR PURMO C 33 900/900 | 1 | Buc | 726.6 | 726.6
R3447075X226006 | RADIATOR PURMO C 22 600/600 | 44 | Buc | 9164.03 | 208.274
R3447076X225020 | RADIATOR PURMO CV 22 500/2000 | 2 | Buc | 1293.45 | 646.727
R3447077X226006 | RADIATOR PURMO CV 22 600/600 | 1 | Buc | 337.9 | 337.895
R3447078X226007 | RADIATOR PURMO C 22 600/700 | 21 | Buc | 5133.87 | 244.47
R3447078X370WXX | RADIATOR PURMO SANTORINI 714/500 370W | 1 | Buc | 247.86 | 247.864
R3447078X370WXX | RADIATOR PURMO SANTORINI 714/500 370W | 13 | Buc | 3206.21 | 246.632
R3447079X226007 | RADIATOR PURMO CV 22 600/700 | 2 | Buc | 743.94 | 371.969
R3447080X1447WX | RADIATOR PURMO SANTORINI 1764/900 1447W | 2 | Buc | 1166.11 | 583.054
R3447080X226008 | RADIATOR PURMO C 22 600/800 | 73 | Buc | 18767.85 | 257.094
R3447081X465WXX | RADIATOR PURMO SANTORINI 1134/400 465W | 9 | Buc | 2418.48 | 268.72
R3447082X226008 | RADIATOR PURMO CV 22 600/800 | 2 | Buc | 808.54 | 404.27
R3447083X226009 | RADIATOR PURMO C 22 600/900 | 6 | Buc | 1828.86 | 304.81
R3447085X226009 | RADIATOR PURMO CV 22 600/900 | 1 | Buc | 425.38 | 425.379
R3447086X226010 | RADIATOR PURMO C 22 600/1000 | 156 | Buc | 50136.41 | 321.387
R3447089X226010 | RADIATOR PURMO CV 22 600/1000 | 8 | Buc | 3597.6 | 449.7
R3447090X226011 | RADIATOR PURMO C 22 600/1100 | 18 | Buc | 6352.38 | 352.91
R3447092X226011 | RADIATOR PURMO CV 22 600/1100 | 2 | Buc | 976.73 | 488.365
R3447093X226012 | RADIATOR PURMO C 22 600/1200 | 234 | Buc | 85145.18 | 363.868
R3447096X226012 | RADIATOR PURMO CV 22 600/1200 | 8 | Buc | 4149.24 | 518.655
R3447097X226014 | RADIATOR PURMO C 22 600/1400 | 162 | Buc | 68871.69 | 425.134
R3447100X226014 | RADIATOR PURMO CV 22 600/1400 | 7 | Buc | 3826.55 | 546.65
R3447101X226016 | RADIATOR PURMO C 22 600/1600 | 104 | Buc | 50155.32 | 482.263
R3447102X226016 | RADIATOR PURMO CV 22 600/1600 | 5 | Buc | 3178.06 | 635.612
R3447103X226018 | RADIATOR PURMO C 22 600/1800 | 102 | Buc | 55298.33 | 542.141
R3447104X339050 | RADIATOR PURMO CV 33 900/500 | 1 | Buc | 568.38 | 568.38
R3447105X226018 | RADIATOR PURMO CV 22 600/1800 | 1 | Buc | 680.7 | 680.702
R3447106X226020 | RADIATOR PURMO C 22 600/2000 | 88 | Buc | 52231.83 | 593.544
R3447107x333090 | RADIATOR PURMO CV 33 300/900 | 1 | Buc | 325.22 | 325.22
R3447108X226020 | RADIATOR PURMO CV 22 600/2000 | 4 | Buc | 2983.79 | 745.948
R3447109X226023 | RADIATOR PURMO C 22 600/2300 | 4 | Buc | 2677.04 | 669.26
R3447110X226026 | RADIATOR PURMO C 22 600/2600 | 3 | Buc | 2398.38 | 799.461
R3447110X780WXX | RADIATOR PURMO JAVA 1548/500 780W | 1 | Buc | 833.91 | 833.91
R3447111X229004 | RADIATOR PURMO C 22 900/400 | 3 | Buc | 707.73 | 235.91
R3447112X229004 | RADIATOR PURMO CV 22 900/400 | 1 | Buc | 357.19 | 357.187
R3447113X229005 | RADIATOR PURMO C 22 900/500 | 1 | Buc | 283.87 | 283.87
R3447114X229006 | RADIATOR PURMO C 22 900/600 | 6 | Buc | 1871.08 | 311.846
R3447116X229008 | RADIATOR PURMO C 22 900/800 | 1 | Buc | 393.31 | 393.307
R3447117X229008 | RADIATOR PURMO CV 22 900/800 | 2 | Buc | 1026.24 | 513.118
R3447119X229009 | RADIATOR PURMO CV 22 900/900 | 1 | Buc | 569.8 | 569.8
R3447123X216050 | RADIATOR PURMO C 21S 600/500 | 1 | Buc | 164.62 | 164.62
R3447124X333008 | RADIATOR PURMO C 33 300/800 | 2 | Buc | 658.14 | 329.071
R34471253XXXXXX | RADIATOR PURMO FARO H 22 600/1800 | 1 | Buc | 1703 | 1703
R3447126X333010 | RADIATOR PURMO CV 33 300/1000 | 1 | Buc | 384.09 | 384.09
R3447128X333012 | RADIATOR PURMO C 33 300/1200 | 1 | Buc | 436.35 | 436.35
R3447129X333014 | RADIATOR PURMO C 33 300/1400 | 1 | Buc | 492.87 | 492.87
R3447133X333018 | RADIATOR PURMO C 33 300/1800 | 3 | Buc | 1885.11 | 628.37
R3447135X333020 | RADIATOR PURMO CV 33 300/2000 | 1 | Buc | 662.1 | 662.104
R3447137X333030 | RADIATOR PURMO C 33 300/3000 | 1 | Buc | 1062.33 | 1062.33
R3447138X334508 | RADIATOR PURMO C 33 450/800 | 1 | Buc | 345.29 | 345.29
R3447140X334512 | RADIATOR PURMO C 33 450/1200 | 2 | Buc | 926.88 | 463.44
R3447141X334514 | RADIATOR PURMO C 33 450/1400 | 2 | Buc | 1032.44 | 516.22
R3447142X334516 | RADIATOR PURMO C 33 450/1600 | 1 | Buc | 602.82 | 602.819
R34471468XXXXXX | PURMO CONSOLA PT.RADIATOARE SANTORINI (AZ1BU00010003000) | 2 | Buc | 85.56 | 42.78
R3447146X335014 | RADIATOR PURMO C 33 500/1400 | 2 | Buc | 1146.44 | 573.219
R3447147X335016 | RADIATOR PURMO C 33 500/1600 | 3 | Buc | 1906.2 | 635.4
R34471488XXXXXX | PURMO CONSOLA PT.VR 10 450 (AZ04BWCS50404500) | 1 | Buc | 46.07 | 46.07
R3447149X336004 | RADIATOR PURMO C 33 600/400 | 2 | Buc | 543.68 | 271.84
R3447152X336006 | RADIATOR PURMO C 33 600/600 | 1 | Buc | 370.95 | 370.951
R3447153X336007 | RADIATOR PURMO C 33 600/700 | 1 | Buc | 433.58 | 433.58
R3447154X336009 | RADIATOR PURMO C 33 600/900 | 2 | Buc | 1064.06 | 532.03
R34471550XXXXXX | PURMO CAP TERMOSTATIC TEMPCO TH E3 RF WEB 3V (FAWBANC0CNN31000) | 7 | Buc | 1663.45 | 237.635
R3447155X336010 | RADIATOR PURMO C 33 600/1000 | 6 | Buc | 3455.24 | 575.874
R34471562XXXXXX | DE INCHIRIAT - PURMO TRUSA ELECTRICA EXPANDARE/PRESARE 16-32 (FAZTTBH40F0000P0_) | 1 | Buc | 3934.72 | 3934.72
R3447156X336010 | RADIATOR PURMO CV 33 600/1000 | 1 | Buc | 646.76 | 646.76
R3447157X336012 | RADIATOR PURMO C 33 600/1200 | 2 | Buc | 1177.28 | 588.64
R3447159X336014 | RADIATOR PURMO C 33 600/1400 | 2 | Buc | 1438.38 | 719.19
R3447160X336016 | RADIATOR PURMO C 33 600/1600 | 4 | Buc | 3266.82 | 816.704
R3447161X336018 | RADIATOR PURMO C 33 600/1800 | 6 | Buc | 5147.57 | 857.928
R34471626XXXXX | RADIATOR PURMO FCV 22 600/1400 L | 1 | Buc | 772.61 | 772.605
R3447162X336020 | RADIATOR PURMO CV 33 600/2000 | 3 | Buc | 3143.63 | 1047.876
R3447163X336023 | RADIATOR PURMO C 33 600/2300 | 1 | Buc | 1063.49 | 1063.49
R3447164X339008 | RADIATOR PURMO C 33 900/800 | 1 | Buc | 632.82 | 632.819
R3447166X339010 | RADIATOR PURMO C 33 900/1000 | 1 | Buc | 778.67 | 778.672
R3447167X220612 | RADIATOR PURMO RC 22 600/1200 | 11 | Buc | 6982.69 | 634.79
R3447168X220616 | RADIATOR PURMO RC 22 600/1600 | 2 | Buc | 1654.64 | 827.322
R3447168X339012 | RADIATOR PURMO C 33 900/1200 | 2 | Buc | 1801.68 | 900.84
R3447169X339014 | RADIATOR PURMO C 33 900/1400 | 3 | Buc | 3074.57 | 1024.857
R3447170X220614 | RADIATOR PURMO RC 22 600/1400 | 9 | Buc | 6716.38 | 746.265
R3447171X220608 | RADIATOR PURMO RC 22 600/800 | 2 | Buc | 936.94 | 468.472
R3447172X116007 | RADIATOR PURMO C 11 600/700 | 6 | Buc | 974.58 | 162.43
R3447175X225007 | RADIATOR PURMO C 22 500/700 | 1 | Buc | 253.61 | 253.61
R3447176X229009 | RADIATOR PURMO C 22 900/900 | 1 | Buc | 423.1 | 423.105
R3447176XPC0618 | RADIATOR PURMO FC 22 600/1800 | 1 | Buc | 925.59 | 925.59
R3447179X225030 | RADIATOR PURMO C 22 500/3000 | 2 | Buc | 1903.34 | 951.67
R3447180X226010 | RADIATOR PURMO RC 22 600/1000 | 9 | Buc | 4842.99 | 538.11
R3447180X334518 | RADIATOR PURMO C 33 450/1800 | 1 | Buc | 647 | 647
R3447181X336011 | RADIATOR PURMO C 33 600/1100 | 2 | Buc | 1237.2 | 618.599
R3447182X336008 | RADIATOR PURMO C 33 600/800 | 2 | Buc | 912.9 | 456.45
R3447183X339004 | RADIATOR PURMO C 33 900/400 | 1 | Buc | 406.02 | 406.02
R3447184X339006 | RADIATOR PURMO C 33 900/600 | 4 | Buc | 2055.8 | 513.95
R3447186X223018 | RADIATOR PURMO CV 22 300/1800 | 1 | Buc | 402.78 | 402.775
R3447188X225010 | RADIATOR PURMO CV 22 500/1000 | 1 | Buc | 389.3 | 389.297
R3447189X225014 | RADIATOR PURMO CV 22 500/1400 | 1 | Buc | 500.8 | 500.797
R3447190X336016 | RADIATOR PURMO CV 33 600/1600 | 1 | Buc | 947.79 | 947.789
R3447191X339004 | RADIATOR PURMO CV 33 900/400 | 1 | Buc | 505.75 | 505.75
R3447192X333016 | RADIATOR PURMO CV 33 300/1600 | 2 | Buc | 1060.37 | 530.187
R3447193X336012 | RADIATOR PURMO CV 33 600/1200 | 2 | Buc | 1423.12 | 711.561
R3447196X333010 | RADIATOR PURMO C 33 300/1000 | 4 | Buc | 1525.05 | 381.263
R3447197X225018 | RADIATOR PURMO C 22 500/1800 | 3 | Buc | 1592.49 | 530.83
R3447198X224560 | RADIATOR PURMO C 22 450/600 | 1 | Buc | 201.88 | 201.88
R3447199X334510 | RADIATOR PURMO C 33 450/1000 | 4 | Buc | 1617.72 | 404.43
R3447202X333080 | RADIATOR PURMO CV 33 300/800 | 2 | Buc | 677.25 | 338.626
R3447206X339007 | RADIATOR PURMO C 33 900/700 | 1 | Buc | 600.5 | 600.499
R3447207X116016 | RADIATOR PURMO C 11 600/1600 | 4 | Buc | 1204.94 | 301.234
R3447208X116008 | RADIATOR PURMO CV 11 600/800 | 1 | Buc | 274.19 | 274.19
R3447211X335090 | RADIATOR PURMO C 33 500/900 | 1 | Buc | 417.8 | 417.8
R3447216X333012 | RADIATOR PURMO CV 33 300/1200 | 2 | Buc | 841.24 | 420.622
R3447217X336080 | RADIATOR PURMO CV 33 600/800 | 1 | Buc | 566.01 | 566.01
R3447219X336060 | RADIATOR PURMO CV 33 600/600 | 2 | Buc | 941.7 | 470.848
R3447227X339050 | RADIATOR PURMO C 33 900/500 | 1 | Buc | 474.1 | 474.1
R3447230X226040 | RADIATOR PURMO FCV 22 600/400 | 2 | Buc | 807.7 | 403.849
R3447233X226030 | RADIATOR PURMO C 22 600/3000 | 1 | Buc | 961.82 | 961.817
R3447234X333030 | RADIATOR PURMO CV 33 300/3000 | 1 | Buc | 907.72 | 907.72
R3447235X229050 | RADIATOR PURMO CV 22 900/500 | 1 | Buc | 399.67 | 399.669
R3447239X805WXX | RADIATOR PURMO SANTORINI 1134/750 805W | 1 | Buc | 329.31 | 329.305
R3447241X665WXX | RADIATOR PURMO SANTORINI 1134/600 665W | 2 | Buc | 612.42 | 306.21
R3447242XC665WX | RADIATOR PURMO SANTORINI C 1134/596 665W | 1 | Buc | 334.97 | 334.965
R3447245X224514 | RADIATOR PURMO CV 22 450/1400 | 2 | Buc | 940.92 | 470.46
R3447246X223060 | RADIATOR PURMO C 22 300/600 | 2 | Buc | 327.23 | 163.613
R3447259X335080 | RADIATOR PURMO C 33 500/800 | 1 | Buc | 376.37 | 376.365
R3447260X225026 | RADIATOR PURMO C 22 500/2600 | 2 | Buc | 1689.08 | 844.54
R3447268X223026 | RADIATOR PURMO C 22 300/2600 | 1 | Buc | 576.84 | 576.841
R3447281X225018 | RADIATOR PURMO CV 22 500/1800 | 2 | Buc | 1182.56 | 591.281
R3447292X119014 | RADIATOR PURMO C 11 900/1400 | 1 | Buc | 367.98 | 367.98
R3447296X223016 | RADIATOR PURMO CV 22 300/1600 | 1 | Buc | 362.16 | 362.161
R3447304X226010 | RADIATOR PURMO FCV 22 600/1000 | 3 | Buc | 1960.31 | 653.438
R3447305X226012 | RADIATOR PURMO FCV 22 600/1200 | 3 | Buc | 2224.71 | 741.57
R3447307X226016 | RADIATOR PURMO FCV 22 600/1600 | 3 | Buc | 2699.65 | 899.882
R3447309X206014 | RADIATOR PURMO HYGIENE H 20 600/1400 | 4 | Buc | 1722.23 | 430.557
R3447311X332020 | RADIATOR PURMO CV 33 200/2000 | 1 | Buc | 921.37 | 921.37
R3447315X300W | RADIATOR PURMO SANTORINI 714/400 300W | 1 | Buc | 225.12 | 225.124
R3447350X333026 | RADIATOR PURMO CV 33 300/2600 | 2 | Buc | 1601.95 | 800.975
R3447351XP22320 | RADIATOR PURMO FC 22 300/2000 | 0 | Buc | 1.21 | 0
R3447357X206018 | RADIATOR PURMO HYGIENE H 20 600/1800 | 1 | Buc | 544.13 | 544.133
R3447357X226014 | RADIATOR PURMO FCV 22 600/1400 | 1 | Buc | 811.24 | 811.245
R3447359X226018 | RADIATOR PURMO FCV 22 600/1800 | 1 | Buc | 980.8 | 980.802
R3447389X119023 | RADIATOR PURMO C 11 900/2300 | 1 | Buc | 581.62 | 581.62
R3447392X229018 | RADIATOR PURMO C 22 900/1800 | 2 | Buc | 1610.8 | 805.4
R3447457XXXXXXX | RADIATOR PURMO RC 11 600/1200 | 2 | Buc | 645.34 | 322.67
R3447463X336070 | RADIATOR PURMO CV 33 600/700 | 1 | Buc | 513.13 | 513.13
R3447464X336011 | RADIATOR PURMO CV 33 600/1100 | 1 | Buc | 678.74 | 678.735
R3447485X339012 | RADIATOR PURMO CV 33 900/1200 | 1 | Buc | 1038.5 | 1038.5
R3447526X608022 | RADIATOR PURMO CVM 22 600/800 | 2 | Buc | 987.54 | 493.77
R3447536XXXXXXX | RADIATOR PURMO RC 22 600/2000 | 3 | Buc | 3056.39 | 1018.798
R3447547XP22608 | RADIATOR PURMO FC 22 600/800 | 7 | Buc | 3171.86 | 453.122
R3447553XXXXXXX | RADIATOR PURMO RC 33 300/1200 | 1 | Buc | 420.18 | 420.18
R3447559X336018 | RADIATOR PURMO FCVM 33 600/1800 | 2 | Buc | 2990 | 1495
R3447565X116080 | RADIATOR PURMO FC 11 600/800 | 1 | Buc | 364.43 | 364.427
R3447583XXXXXXX | RADIATOR PURMO RC 33 600/1800 | 1 | Buc | 841.71 | 841.71
R3483021XXXXXXX | RADIATOR OTEL 22 300/800 | 1 | Buc | 173.47 | 173.47
R3483030XXXXXXX | RADIATOR OTEL VENTIL 22 600/1000 | 4 | Buc | 1299.51 | 324.877
R3483033XXXXXXX | RADIATOR OTEL VENTIL 22 600/1600 | 5 | Buc | 2468.29 | 493.657
R3483034XXXXXXX | RADIATOR OTEL VENTIL 22 600/2000 | 6 | Buc | 3544.26 | 590.71
R34831073XXXXXX | RADIATOR OTEL 33 600/2000 | 1 | Buc | 857.65 | 857.65
R34831194XXXXXX | RADIATOR OTEL VENTIL 22 600/600 | 1 | Buc | 254.82 | 254.82
R34831196XXXXXX | RADIATOR OTEL VENTIL 22 600/800 | 1 | Buc | 298.42 | 298.42
R34831199XXXXXX | RADIATOR OTEL VENTIL 22 600/1400 | 11 | Buc | 4852.1 | 441.1
R34831202XXXXXX | RADIATOR OTEL VENTIL 22 600/1800 | 14 | Buc | 7648.48 | 546.32
R34831365XXXXXX | RADIATOR OTEL 33 900/400 | 1 | Buc | 330.86 | 330.86
R3483788XXXXXXX | RADIATOR OTEL 33 500/800 | 3 | Buc | 1045.53 | 348.51
R3483796XXXXXXX | RADIATOR OTEL 33 500/1800 | 1 | Buc | 686.62 | 686.62
R34XX001X2TX32 | RADIATOR PURMO FC 33 600/1100 | 1 | Buc | 903.47 | 903.474
R34XX002X2TX36 | RADIATOR PURMO FC 33 600/1400 | 1 | Buc | 1107.21 | 1107.214
R34XX020X3XXXXX | RADIATOR PURMO FCVM 33 600/1000 | 1 | Buc | 583.23 | 583.23
R34XX022X224519 | RADIATOR PURMO KOS H 22 600/1500 | 1 | Buc | 1501.35 | 1501.35
R34XX023X1246WX | RADIATOR PURMO SANTORINI C 1764/742 1246W | 1 | Buc | 578.29 | 578.291
R34XX029X4XXXXX | RADIATOR PURMO FCVM 33 600/2300 (F0B3306023011300) | 3 | Buc | 3359.37 | 1119.79
R34XX030X80S50X | RADIATOR PURMO FC 11 500/700 | 1 | Buc | 321.71 | 321.711
R34XX033X116020 | RADIATOR PURMO CV 11 600/2000 | 1 | Buc | 478.01 | 478.01
R34XX037X342822 | PURMO VALVA CU DEBITMETRU PT.DISTRIBUITOR (FBSMANIFB5030100) | 2 | Buc | 53.71 | 26.857
R34XX046X226012 | RADIATOR PURMO FC 22 600/1200 | 7 | Buc | 4152.19 | 593.17
R34XX047X226014 | RADIATOR PURMO FC 22 600/1400 | 9 | Buc | 6454.36 | 717.151
R34XX050X226010 | RADIATOR PURMO FC 22 600/1000 | 5 | Buc | 2663.92 | 532.784
R34XX051X226060 | RADIATOR PURMO FC 22 600/600 | 9 | Buc | 3369.08 | 374.342
R34XX060X226010 | RADIATOR OTEL 22 600/1000 | 7 | Buc | 1420.25 | 202.892
R34XX061X226016 | RADIATOR PURMO FC 22 600/1600 | 1 | Buc | 803.54 | 803.543
R34XX068X76XXXX | RADIATOR PURMO RC 22 600/600 | 2 | Buc | 773.37 | 386.683
R34XX070X132XXX | RADIATOR PURMO FCV 33 900/800 | 1 | Buc | 1038.9 | 1038.9
R34XX071XXXX2XX | RADIATOR PURMO HYGIENE H 20 600/1200 | 11 | Buc | 4204.87 | 382.261
R34XX071XXXXXXX | RADIATOR PURMO FC 22 500/3000 | 1 | Buc | 1324.5 | 1324.5
R34XX072X333023 | RADIATOR PURMO FC 33 300/2300 | 1 | Buc | 1249.9 | 1249.898
R34XX072XVERDEX | RADIATOR PURMO HYGIENE H 20 600/1600 | 2 | Buc | 947.82 | 473.91
R34XX078XXXXXXX | RADIATOR PURMO FC 22 500/900 | 1 | Buc | 476.68 | 476.684
R34XX081XXXX3XX | RADIATOR PURMO HYGIENE H 20 900/1000 | 1 | Buc | 297.73 | 297.73
R34XX095X226020 | RADIATOR PURMO FC 22 600/2000 | 2 | Buc | 2015.28 | 1007.64
R34XX098X223018 | RADIATOR PURMO FCV 22 300/1800 | 1 | Buc | 638.72 | 638.72
R34XX108X50XXXX | RADIATOR PURMO FC 22 900/1100 | 2 | Buc | 1120.8 | 560.4
R34XX116X336050 | RADIATOR PURMO FC 33 600/500 | 1 | Buc | 491.15 | 491.15
R34XX143XKDO612 | RADIATOR PURMO CV 21S 300/1000 | 2 | Buc | 159.28 | 79.64
RBAB00503494 | RBM TEAVA PEXAL 26X3 IZOLATA - 50M (15442650) | 100 | M | 1035.22 | 10.352
RBAB00504760 | RBM FILTRU MAGNETIC 3/4" PT.CENTRALA TERMICA MG2 - GRI (3715.05.10) | 1 | Buc | 168 | 168
RBAB00504999 | RBM CAP TERMOSTATIC TL3 (40820030) | 162 | Buc | 2231.05 | 13.772
RBAB00505000 | RBM CAP TERMOSTATIC TL7 (40810000) | 74 | Buc | 979.02 | 13.23
RBM000000000001 | RBM SET ROB.+CAP TERMO+DETENTOR 1/2" (38350400) | 12 | Buc | 668.97 | 55.748
REHE17800426 | REFLEX REFIX VAS DE EXPANSIUNE DD 33/10 (7380700) | 1 | Buc | 702.25 | 702.246
RELE10400012 | REHAU RAUTITAN BANDA IZOLATOARE (12296961001) | 25 | Buc | 904.8 | 36.192
RELE10400013 | REHAU BANDA PERIMETRALA RAUTHERM SPEED (13208941001) | 50 | M | 145.55 | 2.911
RELE10400019 | REHAU RAUTHERM PLACA TACKER 30MM EPS 100 - 10 MP (13177631001) | 400 | M2 | 5342.32 | 13.356
RELE10400084 | REHAU RAUTITAN RX+ COT FIX PERETE LUNG 16-1/2" INT (14563621001) | 12 | Buc | 375.84 | 31.32
RELE10400429 | REHAU RAUTHERM PLACA CU NUTURI VARIONOVA 20+20 (40MM) - 15.68MP (13205741001) | 15.68 | M2 | 523.24 | 33.37
RELE10400447 | REHAU RAUTHERM PLACA CU NUTURI VARIO BASIC 30 - 6MP (13185561001) | 96 | M2 | 3168 | 33
RELE10400609 | REHAU RAUTITAN SUPORT Z (11055321008) | 40 | Buc | 407 | 10.175
RELE10400678 | REHAU RAUTHERM TERMOSTAT DE CAMERA NEA SMART (13152691001) | 1 | Buc | 177.9 | 177.9
RELE10401424 | REHAU RAUPIANO COLIER FIXARE 75 (11200261002) | 34 | Buc | 566.34 | 16.657
RELE10401432 | REHAU COLIER DE GHIDAJ DN 160 - M10/M12 (11200571002) | 90 | Buc | 2964.7 | 32.941
RELE10401473 | REHAU STUT CLOSET DN 110 MM/ L = 150 MM (11216341001) | 40 | Buc | 765.64 | 19.141
RELE10401482 | REHAU SUPORT DE FIXARE CU ABSORBTIE A SUNETELOR DN 75 (11220041200) | 25 | Buc | 840.35 | 33.614
RELE10401602 | REHAU RAUPIANO PLUS COT PP 32/45 (11326041001) | 14 | Buc | 256.06 | 18.29
RELE10401606 | REHAU RAUPIANO PLUS REDUCTIE PP 50/32 (11326131001) | 5 | Buc | 116.25 | 23.25
RELE10401611 | REHAU RAUPIANO PLUS TEAVA 32/0.25 (11326181001) | 4 | Buc | 70.4 | 17.6
RELE10401612 | REHAU RAUPIANO PLUS TEAVA 32/0.5 (11326191001) | 4 | Buc | 76.92 | 19.23
RELE10401613 | REHAU RAUPIANO PLUS TEAVA 32/1 (11326201001) | 4 | Buc | 153 | 38.25
RELE10401845 | REHAU TEAVA PE-XA RAUBASIC NATUR PENTRU APA POTABILA 32 X 2,9 NATUR - COLAC (12155351050) | 500 | M | 6425.75 | 12.852
RELE10401872 | REHAU TRECERE RAUBASIC CU FILET INTERIOR 32 - RP 1 (12167591001) | 3 | Buc | 49.14 | 16.38
RELE10402875 | REHAU NEA SMART 2.0 MASTER 8 ZONE 24V CABLU/RF CU LAN/WLAN (13280241001) | 1 | Buc | 1548.05 | 1548.046
RELE10403178 | REHAU RAUTITAN RX+ TRECERE 16-3/4" EXT (14563121001) | 12 | Buc | 189.88 | 15.823
RELE10403180 | REHAU RAUTITAN RX+ TRECERE 20-1/2" EXT (14563141001) | 8 | Buc | 171.44 | 21.43
RELE10403183 | REHAU RAUTITAN RX+ TRECERE 25-1/2" EXT (14563171001) | 18 | Buc | 552.24 | 30.68
RELE10403189 | REHAU RAUTITAN RX+ TRECERE 40-5/4" EXT (14563231001) | 4 | Buc | 228.4 | 57.1
RELE10403196 | REHAU RAUTITAN RX+ TRECERE 25-1/2" INT (14563301001) | 2 | Buc | 60.32 | 30.16
RELE10403221 | REHAU RAUTITAN RX+ COT 20-1/2" INT (14563551001) | 18 | Buc | 467.1 | 25.95
RELE10403227 | REHAU RAUTITAN RX+ COT FIX PERETE SCURT 25-3/4" INT (14563611001) | 18 | Buc | 792 | 44
RELE10403251 | REHAU RAUTITAN RX+ DOP 16 (14563871001) | 27 | Buc | 333.45 | 12.35
RELE10403257 | REHAU RAUTITAN RX+ NIPLU REDUS 40-25 (14563951001) | 4 | Buc | 252.48 | 63.12
RELE10403308 | REHAU RAUTHERM SPEED DISTRIBUITOR ASAMBLAT POLIMER HKV P 11 CAI (14707901001) | 2 | Buc | 1804.41 | 902.205
RELE10403315 | REHAU RAUTHERM SPEED HKV-P DISTRIBUITOR POLIMER CU DEBITMETRE - 3 CAI (14709101001) | 1 | Buc | 515.01 | 515.01
RELE10403317 | REHAU RAUTHERM SPEED HKV-P DISTRIBUITOR POLIMER CU DEBITMETRE - 5 CAI (14709301001) | 1 | Buc | 529.52 | 529.52
RELE10403321 | REHAU RAUTHERM SPEED HKV-P DISTRIBUITOR POLIMER CU DEBITMETRE - 9 CAI (14709701001) | 1 | Buc | 757.97 | 757.97
RELE10403505 | REHAU LUBRIFIANT - 500ML (11280021001) | 15 | Buc | 280.04 | 18.669
RELE10403669 | REHAU RAUTITAN STABIL TEAVA SDR11 50X4.5 - 5M (14601211005) | 20 | Ml | 1608.6 | 80.43
RELE10403670 | REHAU TEAVA UNIVERSALA RAUTITAN STABIL SDR 11 63 X 6,0 BARA 5 M (14601311005) | 10 | Ml | 1140 | 114
RELE10403726 | _REHAU RAUTITAN RX+ COT 40-5/4" EXT (14560121001) | 4 | Buc | 481.32 | 120.33
RELE10403899 | REHAU SINA DIN PROFIL C PT.DULAP UP 75/ 110 (12176901001) | 20 | Buc | 304.09 | 15.205
RELE10403902 | REHAU SURUBURI PT.MONTAJ HKV (4 BUC.) (12176941001) | 20 | Buc | 69.23 | 3.462
RELE10403903 | REHAU PIULITA FLUTURE PT. SINA DIN PROFIL C (4 BUC.) (12176961001) | 20 | Buc | 45.4 | 2.27
RELE10403912 | REHAU NEA SMART 2.0 UNITATE DE ALIMENTARE PENTRU GATEWAY PENTRU GATEWAY (13388011001) | 4 | Buc | 573.56 | 143.39
RELE10403927 | REHAU RAUTHERM KIT REGLARE FLEX CU CAP TERMOSTATAT (13185101001) | 2 | Buc | 3293.2 | 1646.6
RELE10404027 | REHAU RAUPIANO PLUS COT DN 75, 87 GR (11211841002) | 5 | Buc | 56.42 | 11.284
RELE10404030 | REHAU RAUPIANO PLUS COT PP 110/45 (11231361001) | 7 | Buc | 187.11 | 26.73
RELE10404042 | REHAU RAUPIANO PLUS REDUCTIE PP 110/75 (11214041002) | 5 | Buc | 97.55 | 19.509
RELE10404226 | REHAU RAUSILENTO CONDUCTA DE SCURGERE DN 32, LUNGIME CONSTRUCTIVA 500 MM (15535011001) | 90 | Buc | 642.65 | 7.141
RELE10404227 | REHAU RAUSILENTO CONDUCTA DE SCURGERE DN 32, LUNGIME CONSTRUCTIVA 1000 MM (15535021001) | 123 | Buc | 1355.83 | 11.023
RELE10404231 | REHAU RAUSILENTO CONDUCTA DE SCURGERE DN 40, LUNGIME CONSTRUCTIVA 500 MM (15535041001) | 109 | Buc | 757.88 | 6.953
RELE10404232 | REHAU RAUSILENTO TEAVA PP FONOABSORBANTA 40/1 (15535051001) | 82 | Buc | 866.74 | 10.57
RELE10404236 | REHAU RAUSILENTO CONDUCTA DE SCURGERE DN 50, LUNGIME CONSTRUCTIVA 250MM (15572061001) | 9 | Buc | 44.2 | 4.911
RELE10404237 | REHAU RAUSILENTO CONDUCTA DE SCURGERE DN 50, LUNGIME CONSTRUCTIVA 500 MM (15535081001) | 73 | Buc | 567.21 | 7.77
RELE10404245 | REHAU RAUSILENTO TEAVA PP FONOABSORBANTA 75/1 (15535161001) | 35 | Buc | 651.53 | 18.615
RELE10404247 | REHAU RAUSILENTO CONDUCTA DE SCURGERE DN 75, LUNGIME CONSTRUCTIVA 2000 MM (15535181001) | 18 | Buc | 642.08 | 35.671
RELE10404259 | REHAU RAUSILENTO TEAVA PP FONOABSORBANTA 110/1 (15562241001) | 68 | Buc | 2813.84 | 41.38
RELE10404264 | REHAU RAUSILENTO CONDUCTA DE SCURGERE DN 125, LUNGIME CONSTRUCTIVA 1000 MM (15535311001) | 7 | Buc | 321.42 | 45.917
RELE10404264 | REHAU RAUSILENTO CONDUCTA DE SCURGERE DN 125, LUNGIME CONSTRUCTIVA 1000 MM (15535311001) | 16 | Buc | 736.76 | 46.047
RELE10404278 | REHAU RAUSILENTO COT PP FONOABSORBANT 40/45 (15572321001) | 300 | Buc | 1554.6 | 5.182
RELE10404283 | REHAU RAUSILENTO COT PP FONOABSORBANT 50/45 (15572331001) | 275 | Buc | 1252.05 | 4.553
RELE10404288 | REHAU RAUSILENTO COT PP FONOABSORBANT 75/45 (15572341001) | 70 | Buc | 479.29 | 6.847
RELE10404295 | REHAU RAUSILENTO COT DN 110, 15 GR. (15572201001) | 5 | Buc | 91.4 | 18.28
RELE10404296 | REHAU RAUSILENTO COT DN 110, 30 GR. (15572281001) | 20 | Buc | 286.34 | 14.317
RELE10404311 | REHAU RAUSILENTO RAMIFICATIE PP FONOABSORBANTA 50/40/45 (15572561001) | 49 | Buc | 577.54 | 11.787
RELE10404313 | REHAU RAUSILENTO RAMIFICATIE PP FONOABSORBANTA 50/50/45 (15572571001) | 80 | Buc | 697.83 | 8.723
RELE10404327 | REHAU RAUSILENTO RAMIFICATIE SIMPLA DN 110/75, 45GR. (15572641001) | 20 | Buc | 567.32 | 28.366
RELE10404333 | REHAU RAUSILENTO RAMIFICATIE SIMPLA DN 125/110, 45GR. (15572671001) | 10 | Buc | 631.64 | 63.164
RELE10404348 | REHAU RAUSILENTO REDUCTIE PP FONOABSORBANTA 50/40 (15573021001) | 24 | Buc | 133.44 | 5.56
RELE10404352 | REHAU RAUSILENTO REDUCTIE DN 125/110 (15573081001) | 20 | Buc | 474.86 | 23.743
RELE10404380 | REHAU RAUSILENTO PIESA DE CURATARE DN 110 (15573391001) | 63 | Buc | 2420.93 | 38.428
RELE10404384 | REHAU RAUSILENTO COT SIFON DN 50 / 50 (15573441001) | 80 | Buc | 565.52 | 7.069
RELE10405006 | REHAU RAUSILENTO COT SIFON DN 50 / 40 - 30 (15573531001) | 40 | Buc | 283.92 | 7.098
RELE10405241 | REHAU RAUSILENTO CONDUCTA DE SCURGERE 110/2 (15535281001) | 8 | Buc | 580.88 | 72.61
RELE10405264 | REHAU RAUTHERM SERVOMOTOR UNI 24V V.2024 (13992761001) | 22 | Buc | 2049.79 | 93.172
RELE10500308 | REHAU RAUTHERM BASIC CUTIE DISTRIBUITOR INGROPAT UP TIP2 - 810X120MM (13548931881) | 2 | Buc | 390.04 | 195.02
RELE15203968 | PURMO MODUL COMANDA CAZAN ON/OFF TEMPCO CONNECT 1M E3 RF WEB 230V (FAW3R2CWM01FC000) | 1 | Buc | 162.22 | 162.22
RELE15204108 | PURMO RACORD 20-20 (FAZ1C34C20A000P0) | 48 | Buc | 821.81 | 17.121
RELE15204332 | PURMO TERMOSTAT TEMPCO TOUCH 230V (FAW3RWPFTC3C0500) | 8 | Buc | 3540 | 442.5
REMEHA000000010 | REMEHA CAZAN COMBI TZERRA ACE 24C - 24KW (7701503+S101687) | 15 | Buc | 46949.55 | 3129.97
REMEHA000000011 | REMEHA CAZAN INCALZIRE CU RACORD PT.BOILER ACM TZERRA ACE 24DS - 24KW (7701502+S101687) | 1 | Buc | 3117.24 | 3117.242
REMEHA000000012 | REMEHA CAZAN COMBI TZERRA ACE 28C - 28KW (7701504+S101687) | 8 | Buc | 25040 | 3130
REMEHA000000013 | REMEHA CAZAN COMBI TZERRA ACE 35C - 35KW (7701505+S101687) | 3 | Buc | 10414.05 | 3471.349
REMEHA000000015 | REMEHA CAZAN COMBI TZERRA ACE 39C - 39KW (7701506+S101687) | 2 | Buc | 7396.84 | 3698.42
REMEHA000000017 | REMEHA TERMOSTAT PROGRAMABIL CABLAT ETWIST WIFI (7715604) | 1 | Buc | 500.14 | 500.14
REMEHA000000022 | REMEHA CAZAN INCALZIRE CU RACORD PT.BOILER ACM FARA VAS EXPANSIUNE CALENTA ACE 35DS - 35KW (7689083+S100390) | 1 | Buc | 5392 | 5392
REMEHA000000028 | TZERRA ACE 24C FARA KIT EVACUARE - 24KW (7701503) | 2 | Buc | 5262.92 | 2631.46
REMEHA000000042 | REMEHA GATEWAY PT.TERMOSTAT E-TWIST (7686311) | 1 | Buc | 188.03 | 188.03
REMEHA000000045 | REMEHA CAZAN INCALZIRE CU RACORD PT.BOILER ACM TZERRA ACE 35DS - 35KW (7715219+S101687) | 3 | Buc | 10128.15 | 3376.05
REMEHA000000046 | REMEHA SENZOR ACM PT.PLACA STANDARD CB - GAMA ACE (7657329) | 1 | Buc | 100.73 | 100.73
RESE00700052 | REMEHA CAZAN INCALZIRE FARA VAS EXPANSIUNE CALENTA ACE 35S - 35KW (7689082+S100390) | 1 | Buc | 5213.26 | 5213.26
RESE00700109 | REMEHA TZERRA ACE MASCA LEGATURI HIDRAULICE (7683755) | 1 | Buc | 67.48 | 67.48
RESE00700434 | REMEHA CAZAN COMBI AVANTA ACE 28C - 28KW (7770125+7783317) | 4 | Buc | 11041.16 | 2760.29
RESE00700435 | REMEHA CAZAN COMBI AVANTA ACE 35C - 35 KW (7773900+7783317) | 4 | Buc | 12790.79 | 3197.696
RLE10400119 | REHAU RAUTHERM BANDA PERIMETRALA PROFILATA 8X150 - 25M (12179041001) | 200 | Ml | 895.5 | 4.478
RLE10400204 | REHAU ROBINETI CU BILA 1" PT.HKV-D - 2 BUC (12081221001) | 1 | Set | 82.37 | 82.368
RLE10400228 | REHAU RAUTHERM REGLETA NEA HC INC/RAC CU COM.POMPA 230 V - 6 CANALE (13422301001) | 3 | Buc | 1190.58 | 396.86
RLE10400238 | REHAU RAUTHERM REGLETA NEA SMART BASIS 24 V CU COMANDA POMPA (13152721001) | 1 | Buc | 1292.44 | 1292.44
RLE10400337 | REHAU RAUPIANO LIGHT TEAVA PP 125/0.5 (14440301001) | 2 | Buc | 47.54 | 23.77
RLE10400433 | REHAU RAUPIANO LIGHT MUFA DUBLA 50 (14450721001) | 12 | Buc | 38.04 | 3.17
RLE10400436 | REHAU RAUPIANO LIGHT MUFA DUBLA PP 110 (14450751001) | 91 | Buc | 1436.89 | 15.79
RLE10400893 | REHAU RAUTITAN DISTRIBUITOR HLV 11 CAI INOX (11102171001) | 0 | Buc | -9.03 | 0
RLE15200774 | PURMO RACORD PPSU/ALAMA 16-1/2" INT - 10BAR (FAZDS16S12F000P0) | 6 | Buc | 106.31 | 17.719
RLE15201465 | PURMO COT PPSU/ALAMA 16-1/2" INT - 10BAR (FAZDE16S12F000P0) | 8 | Buc | 140.17 | 17.522
RLE15203036 | PURMO CONSOLA RADIATOR - 2 BUC (AZ02BW2FACH22201) | 24 | Buc | 187.05 | 7.794
RLE15205063 | PURMO TEAVA PEX SD4+ 16X2 IN COPEX ALBASTRU - 6BAR - 100 M (FBAXC4B162010000) | 500 | Ml | 2180.48 | 4.361
RLE15205087 | PURMO CURBA CONDUCATOARE 25 (FBWAMPP025002300) | 100 | Buc | 480.3 | 4.803
RLE15208116 | RADIATOR PURMO BANGA 862/400 310W | 5 | Buc | 595.82 | 119.164
RLE152085121 | RADIATOR PURMO BANGA 1537/600 744W S0141 (BLACK TEXTURED) | 4 | Buc | 1179.64 | 294.91
RLE152085122 | RADIATOR PURMO BANGA 1537/500 644W S0141 (BLACK TEXTURED) | 2 | Buc | 532.39 | 266.196
RLE152085123 | RADIATOR PURMO BANGA 1222/600 590W S0141 (BLACK TEXTURED) | 6 | Buc | 1397.66 | 232.943
RLE152085124 | RADIATOR PURMO BANGA 1222/500 511W S0141 (BLACK TEXTURED) | 10 | Buc | 2167.44 | 216.744
RLE152085147 | BUDERUS LOGAMAX PLUS GB022 24KW | 3 | Buc | 9115.08 | 3038.36
RLE152085148 | FERROLI ANOD CALYPSO 200 (398I1090) | 3 | Buc | 44.82 | 14.94
RLE152085174 | VIRAX CLESTE TAIAT TEAVA PLASTIC PC 50MM (215050) | 1 | Buc | 352.2 | 352.2
RLE152085177 | FERRO ROBINET F-COMFORT UMPLERE/GOLIRE 1/2" (ZSN1) | 178 | Buc | 2009.65 | 11.29
ROLO14900107 | ROTHENBERGER BUTELIE MULTIGAS 300 CU FILET EU 7/16" 338G (035510-B) | 7 | Buc | 168.81 | 24.115
ROLO14900232 | ROTHENBERGER CLESTE" PAPAGAL" SPK D.MAX=1 1/2" LUNGIME 12" (70523) | 1 | Buc | 85.49 | 85.49
ROLO14900241 | ROTHENBERGER DEBAVURATOR INTERIOR/EXTERIOR UNIVERSAL 3-35 MM (1500000237) | 3 | Buc | 501.48 | 167.16
ROLO14900365 | ROTHENBERGER BUTELIE MAPP-GAS CU FILET EU 7/16" 480G (035521-C) | 8 | Buc | 617.6 | 77.2
ROLO18600003 | ROCA LAOS PISOAR - ALB (WQ8D40500000003) | 4 | Buc | 684.01 | 171.002
ROLO18600004 | ROCA NEO PIEDESTAL - ALB (H8193900001799) | 21 | Buc | 2084.22 | 99.249
ROLO55400360 | BOSCH TR2000T 15 T BOILER ELECTRIC 15L - MONTAJ SUB CHIUVETA (7736504740) | 1 | Buc | 512.55 | 512.55
ROLO55400361 | BOSCH TR2000T 10 T BOILER ELECTRIC 10L - MONTAJ SUB CHIUVETA (7736504739) | 2 | Buc | 905.5 | 452.75
ROLO55400767 | BOSCH PRELUNGITOR EVACUARE GAZE 60/100 - 0.5M (7738112614) | 2 | Buc | 205.02 | 102.51
ROLO55400769 | BOSCH COT EVACUARE GAZE 60/100 - 90 GRADE (7738112616) | 1 | Buc | 133.26 | 133.26
RURIS0000000001 | RURIS POMPA SUBMERSIBILA AQUA 101 | 1 | Buc | 365.6 | 365.603
RURIS0000000002 | RURIS POMPA SUBMERSIBILA AQUA 8 | 4 | Buc | 442.22 | 110.555
RURIS0000000003 | RURIS POMPA SUBMERSIBILA AQUA 9 | 1 | Buc | 120.89 | 120.887
S0065003XXXXXXX | GROHE RELEXA IESIRE DUS PENTRU BATERII INGROPATE (28671000) | 46 | Buc | 2994.72 | 65.103
S0065003XXXXXXX | GROHE RELEXA IESIRE DUS PENTRU BATERII INGROPATE (28671000) | 242 | Buc | 15742.75 | 65.053
S0067001XXXXXXX | FERRO SIFON LAVOAR CROMAT 5/4" (S281) | 9 | Buc | 442.08 | 49.12
S0067011XXXXXXX | FERRO BATERIE STATIVA LAVOAR CU TEMPORIZARE PRESSTIGE II (Z201R) | 16 | Buc | 1744.03 | 109.002
S0067015XXXXXXX | FERRO BATERIE STATIVA LAVOAR STILLO (BSL2) | 3 | Buc | 294.76 | 98.252
S0067016XXXXXXX | FERRO BATERIE PERETE CADA/DUS STILLO (BSL1) | 1 | Buc | 158.3 | 158.3
S0067017XXXXXXX | FERRO BATERIE STATIVA BUCATARIE PIPA SCURTA STILLO (BSL2A) | 1 | Buc | 92.4 | 92.4
S0067019XXXXXXX | FERRO BATERIE STATIVA BUCATARIE GAT DE LEBADA STILLO (BSL4A) | 2 | Buc | 251.1 | 125.55
S0067024XXXXXXX | FERRO BATERIE STATIVA BUCATARIE CU PIPA FLEXIBILA ARGINTIE ZUMBA (BZA4S) | 30 | Buc | 4195.28 | 139.843
S0067024XXXXXXX | FERRO BATERIE STATIVA BUCATARIE CU PIPA FLEXIBILA ARGINTIE ZUMBA (BZA4S) | 2 | Buc | 0 | 0
S0067025XXXXXXX | FERRO BATERIE STATIVA BUCATARIE CU PIPA FLEXIBILA ALBA ZUMBA (BZA4W) | 25 | Buc | 3498.47 | 139.939
S0067026XXXXXXX | FERRO BATERIE STATIVA BUCATARIE CU PIPA FLEXIBILA GALBENA ZUMBA (BZA4C) | 2 | Buc | 283.69 | 141.844
S0067027XXXXXXX | FERRO BATERIE STATIVA CADA DUS CU MONTAJ IN PODEA FIESTA (BFI11F) | 1 | Buc | 1119.06 | 1119.055
S0067028XXXXXXX | FERRO SET DUS SINUS - 1 FUNCTIE (U170B) | 3 | Buc | 130.1 | 43.366
S0067048XXXXXXX | FERRO BATERIE STATIVA BUCATARIE CU PIPA FLEXIBILA MENTA ZUMBA (BZA4M) | 1 | Buc | 134.02 | 134.024
S0068015XXXXXXX | GEBERIT PLACA ACT.WC SIGMA20 DUAL FLUSH ALB/CROM/ALB (115.882.KJ.1) | 1 | Buc | 195.9 | 195.9
S0068020XXXXXXX | GEBERIT DUOFIX RAMA WC 112CM CU REZ.SIGMA 12CM SI SET SUPORT PERETE (111.308.00.5) | 2 | Buc | 1579.44 | 789.721
S0081002XXXXXXX | SCHELL RAMA WC CU REZERVOR MONTUS C 120 (030560099) | 16 | Buc | 6722.17 | 420.136
S0081009XXXXXXX | SCHELL ROBINET COLTAR CU VENTIL CU SUPAPA DE SENS 1/2"-3/4" (054160699) | 25 | Buc | 926.5 | 37.06
S0081010XXXXXXX | SCHELL SET SUPORT PERETE MONTUS 120-170MM (030710099) | 9 | Buc | 240.93 | 26.77
S0081011XXXXXXX | SCHELL ROBINET COLTAR 1/2"-3/8" CU RACORD PRELUNGIT (054070699) | 25 | Buc | 1016.75 | 40.67
S0081012XXXXXXX | SCHELL ROBINET COLTAR 1/2"-1/2" CU RACORD PRELUNGIT (054180699) | 25 | Buc | 1016.75 | 40.67
S0081016XXXXXXX | SCHELL PLACA ACT.WC INOX MONTUS PLACE CU MARCAJ PT.NEVAZATORI (030702899) | 3 | Buc | 985.95 | 328.65
S0081020XXXXXXX | SCHELL VENTIL UMPLERE PT.REZERVOR MONTUS - DIN 2016 (030800099) | 1 | Buc | 39.27 | 39.273
S0081021XXXXXXX | SCHELL PLACA ACT.WC MONTUS CIRCUM ALB (031191599) | 6 | Buc | 454.12 | 75.686
S0081022XXXXXXX | SCHELL PLACA ACT.WC MONTUS CIRCUM CROMAT (031190699) | 1 | Buc | 114.53 | 114.53
S0081023XXXXXXX | SCHELL ROBINET INGROPAT 1/2" (191140699) | 172 | Buc | 9060.96 | 52.68
S0081024XXXXXXX | SCHELL ROBINET INGROPAT 3/4" (191150699) | 8 | Buc | 490.44 | 61.305
S0081027XXXXXXX | SCHELL PLACA ACT.WC MONTUS BOARD CROMAT (031200699) | 4 | Buc | 462.04 | 115.509
S0081028XXXXXXX | SCHELL PLACA ACT.WC MONTUS BOARD CROMAT MAT (031206499) | 3 | Buc | 376.23 | 125.408
S0081029XXXXXXX | SCHELL PLACA ACT.WC MONTUS BOARD ALB (031201599) | 2 | Buc | 151.39 | 75.693
S0081030XXXXXXX | SCHELL PLACA ACT.WC MONTUS TOWER CROMAT (031210699) | 3 | Buc | 345.48 | 115.159
S0081031XXXXXXX | SCHELL PLACA ACT.WC MONTUS TOWER CROMAT MAT (031216499) | 2 | Buc | 239.91 | 119.957
S0081032XXXXXXX | SCHELL PLACA ACT.WC MONTUS TOWER ALB (031211599) | 1 | Buc | 75.69 | 75.693
S0081033XXXXXXX | SCHELL PLACA ACT.WC MONTUS KONKAV CROMAT MAT (031226499) | 3 | Buc | 374 | 124.666
S0081034XXXXXXX | SCHELL PLACA ACT.WC MONTUS KONKAV CROMAT (031220699) | 1 | Buc | 115.14 | 115.144
S0081035XXXXXXX | SCHELL PLACA ACT.WC MONTUS KONKAV ALB (031221599) | 5 | Buc | 378.46 | 75.693
S0081041XXXXXXX | SCHELL ROBINET COLTAR 1/2"-3/4" PT.SPATII STRAMTE (054400699) | 10 | Buc | 244.83 | 24.483
S0098010XXXXXXX | HANSGROHE FIXFIT IESIRE DUS PT.BATERII INGROPATE (26457000) | 2 | Buc | 138.04 | 69.02
S0098011XXXXXXX | HANSGROHE LOGIS 70 BATERIE BIDEU CU VENTIL PUSH-OPEN (71204000) | 3 | Buc | 677.52 | 225.84
S0098013XXXXXXX | HANSGROHE CROMETTA E 240 SISTEM DE DUS TERMOSTATAT (27271000) | 4 | Buc | 4295.16 | 1073.79
S0098015XXXXXXX | HANSGROHE LOGIS 70 BATERIE LAVOAR CU VENTIL (71077000) | 1 | Buc | 251.57 | 251.57
S0098016XXXXXXX | HANSGROHE LOGIS BATERIE PERETE CADA/DUS - CROM (71400000) | 7 | Buc | 2110.71 | 301.53
S0098017XXXXXXX | HANSGROHE LOGIS BATERIE PERETE DUS - CROM (71600000) | 2 | Buc | 482.64 | 241.32
S0098138XXXXXXX | HANSGROHE IBOX SET MONTAJ UNIVERSAL PT.BATERII INGROPATE (01800180) | 7 | Buc | 1890.28 | 270.04
S0099960XXXXXXX | HONEYWELL CAP TERMOSTATIC THERA-6 (T3019W0) | 60 | Buc | 1123.8 | 18.73
S0099961XXXXXXX | HONEYWELL ROB.RAD.TERMO COLTAR 1/2" (V2030ESX15) | 34 | Buc | 766.33 | 22.539
S00XX037XXXXXXX | DOP ORNAMENT | 14 | Buc | 66.78 | 4.77
S00XX173XXXXXXX | SFA POMPA SANIDOUCHE (D2STD) | 1 | Buc | 1117.82 | 1117.82
S0689040XXXXXXX | TECE SISTEM DE FIXARE PENTRU CADRE (9380007) | 1 | Buc | 12.92 | 12.92
S0767001XXXXXXX | FERRO BATERIE STATIVA BUCATARIE VASTO - 225MM (BVA4) | 28 | Buc | 2409.4 | 86.05
S0767002XXXXXXX | FERRO BATERIE STATIVA BUCATARIE VASTO - 160MM (BVA2A) | 78 | Buc | 6090.19 | 78.079
S0767002XXXXXXX | FERRO BATERIE STATIVA BUCATARIE VASTO - 160MM (BVA2A) | 23 | Buc | 0 | 0
S0767003XXXXXXX | FERRO BATERIE STATIVA BUCATARIE GAT DE LEBADA VASTO (BVA4A) | 78 | Buc | 8389.68 | 107.56
S0767004XXXXXXX | FERRO BATERIE STATIVA BUCATARIE CU DUS EXTRACTIBIL VASTO (BVA8) | 2 | Buc | 305.68 | 152.84
S0767005XXXXXXX | FERRO BATERIE PERETE DUS BASIC (BBC77) | 26 | Buc | 2242.05 | 86.233
S0767006XXXXXXX | FERRO BATERIE STATIVA LAVOAR CU VENTIL BASIC (BBC2) | 50 | Buc | 2958.87 | 59.177
S0767007XXXXXXX | FERRO BATERIE STATIVA BUCATARIE BASIC (BBC4) | 18 | Buc | 1169.37 | 64.965
S0767008XXXXXXX | FERRO BATERIE PERETE CADA/DUS SMILE (BSM11) | 29 | Buc | 3606.58 | 124.365
S0767009XXXXXXX | FERRO BATERIE STATIVA LAVOAR SMILE (BSM2) | 209 | Buc | 14630.61 | 70.003
S0767010XXXXXXX | FERRO BATERIE BIDEU SMILE (BSM6) | 3 | Buc | 237.45 | 79.15
S0767011XXXXXXX | FERRO BATERIE STATIVA BUCATARIE 215MM SMILE (BSM4) | 7 | Buc | 496.71 | 70.959
S0767012XXXXXXX | FERRO BATERIE PERETE DUS SMILE (BSM77) | 41 | Buc | 3871.49 | 94.427
S0767013XXXXXXX | FERRO BATERIE PERETE CADA/DUS VASTO (BVA11) | 63 | Buc | 9825.48 | 155.96
S0767014XXXXXXX | FERRO BATERIE PERETE LAVOAR VASTO - 150MM (BVA3) | 22 | Buc | 2366.32 | 107.56
S0767015XXXXXXX | FERRO BATERIE STATIVA LAVOAR VASTO (BVA2) | 67 | Buc | 5404.9 | 80.67
S0767016XXXXXXX | FERRO BATERIE PERETE CADA/DUS WERONA (BTW1) | 1 | Buc | 154.35 | 154.35
S0767019XXXXXXX | FERRO BATERIE STATIVA BUCATARIE WERONA (BTW4) | 7 | Buc | 570.15 | 81.45
S0767020XXXXXXX | FERRO BATERIE PERETE CADA/DUS BASIC (BBC11) | 40 | Buc | 4756.36 | 118.909
S0767021XXXXXXX | FERRO BATERIE BIDEU BASIC (BBC6) | 7 | Buc | 496.71 | 70.959
S0767022XXXXXXX | FERRO RACORD BATERIE INOX SCURT 1/2"-40CM (WBS81) | 56 | Buc | 301.03 | 5.376
S0767023XXXXXXX | FERRO RACORD BATERIE INOX SCURT 1/2"-50CM (WBS22) | 52 | Buc | 321.36 | 6.18
S0767024XXXXXXX | FERRO RACORD BATERIE INOX SCURT 1/2"-60CM (WBS82) | 169 | Buc | 1091.96 | 6.461
S0767025XXXXXXX | FERRO RACORD BATERIE INOX LUNG 1/2"-40CM (WBS25) | 124 | Buc | 800.75 | 6.458
S0767026XXXXXXX | FERRO RACORD BATERIE INOX LUNG 1/2"-50CM (WBS24) | 280 | Buc | 1957.22 | 6.99
S0767027XXXXXXX | FERRO RACORD BATERIE INOX LUNG 1/2"-60CM (WBS26) | 373 | Buc | 2808.39 | 7.529
S0767028XXXXXXX | FERRO BATERIE STATIVA CADA/DUS WERONA (BTW11A) | 1 | Buc | 322.68 | 322.68
S0767030XXXXXXX | FERRO BATERIE BIDEU VASTO (BVA6) | 2 | Buc | 218.35 | 109.173
S0767031XXXXXXX | FERRO BATERIE PERETE LAVOAR VASTO - 200MM (BVA5) | 3 | Buc | 343.81 | 114.603
S0767032XXXXXXX | FERRO BATERIE PERETE DUS VASTO (BVA77) | 22 | Buc | 2722.5 | 123.75
S0767033XXXXXXX | FERRO DUS GLISANT DOPPIO VERDE LINE (N360VL) | 1 | Buc | 118.32 | 118.32
S0767036XXXXXXX | FERRO BATERIE STATIVA BUCATARIE 160MM SMILE (BSM2A) | 59 | Buc | 3966.23 | 67.224
S0767421XXXXXXX | FERRO BATERIE PERETE CADA DUS PIPA MOBILA CROM ZICCO (BZI3A) | 4 | Buc | 870.17 | 217.542
S0781001XXXXXXX | SCHELL BATERIE LAVOAR CU TEMPORIZARE PETIT SC HD-K (021220699) | 5 | Buc | 1384.94 | 276.989
S0781002XXXXXXX | SCHELL PLACA ACT.SPAL.PISOAR EDITION E 9V INFRA INOX (028072899) | 1 | Buc | 855.48 | 855.476
S07XX124XXXXXXX | SCHELL ROBINET WC SCHELLOMAT CU CARTUS ALAMA (022380699) | 6 | Buc | 1106.18 | 184.363
S27XX046XXXXXXX | TIJA BATERIE | 10 | Buc | 120 | 12
S3881005XXXXXXX | SCHELL VENTIL UMPLERE PT.REZERVOR MONTUS - PANA 2015 (032760099) | 2 | Buc | 195.48 | 97.742
S3881007XXXXXXX | SCHELL ROBINET COLTAR 1/2"-3/8" CU FILET AUTOETANSANT SI RACORD (049170699) | 77 | Buc | 2211.44 | 28.72
S3881012XXXXXXX | SCHELL PLACA ACT.SPAL.PISOAR EDITION E 230V INFRA CROM (028080699) | 3 | Buc | 2163.77 | 721.258
S42XX070XSANITX | AE SH-3.0 REZISTENTA ELECTRICA PUFFER 3KW 230/400V 6/4" (A90724) | 1 | Buc | 659.23 | 659.228
S4358019X601XXX | SIFON PARDOSEALA INTRARE LATERALA 50MM IESIRE VERTICALA 50MM (STY-601) | 9 | Buc | 62.73 | 6.97
S4358021X602XXX | SIFON PARDOSEALA 2 INTRARI LATERALE 50MM IESIRE VERTICALA 50MM (STY-602) | 7 | Buc | 49.42 | 7.06
S4358027X652XXX | SIFON PARDOSEALA H=80MM INTRARE LATERALA 50MM IESIRE LATERALA 50MM (STY-652) | 9 | Buc | 57.06 | 6.34
S4358028X653XXX | SIFON PARDOSEALA H=80MM 2 INTRARI LATERALE 50MM STANGA IESIRE LATERALA 50MM (STY-653-B) | 5 | Buc | 32.25 | 6.45
S4358029X653XXX | SIFON PARDOSEALA H=80MM 2 INTRARI LATERALE 50MM DREAPTA IESIRE LATERALA 50MM (STY-653-J) | 7 | Buc | 45.85 | 6.549
S4358031X690XXX | SIFON PARDOSEALA H=80MM INTRARE LATERALA 50MM STANGA IESIRE LATERALA 50MM (STY-690-B) | 32 | Buc | 202.12 | 6.316
S4358032X690XXX | SIFON PARDOSEALA H=80MM INTRARE LATERALA 50MM DREAPTA IESIRE LATERALA 50MM (STY-690-J) | 13 | Buc | 81.9 | 6.3
S4358046X651XXX | SIFON PARDOSEALA H=80MM IESIRE LATERALA 50MM (STY-651) | 8 | Buc | 45.2 | 5.65
S43XX013X54XXXX | SIFON FLEXIBIL 5/4" | 3 | Buc | 17.52 | 5.84
S43XX014X54XXXX | SIFON FLEXIBIL 5/4"+VENTIL | 29 | Buc | 169.87 | 5.858
S43XX035X100100 | SIFON PARDOSEALA IESIRE LATERALA 32MM GRATAR INOX 100X100MM (STY-508-RM) | 8 | Buc | 101.21 | 12.651
S43XX038X100100 | SIFON PARDOSEALA IESIRE VERTICALA 32MM GRATAR INOX 100X100MM (STY-509-RM) | 3 | Buc | 33.25 | 11.083
S43XX050XM110XX | SIFON PARDOSEALA IESIRE VERTICALA 100MM (STY-600-110) | 11 | Buc | 116.05 | 10.55
S43XX051XM50XXX | SIFON PARDOSEALA IESIRE VERTICALA 50MM (STY-600-50) | 5 | Buc | 33.64 | 6.728
S43XX063XXXXXXX | SIFON MASINA SPALAT APARENT ALB (STY-529) | 7 | Buc | 32.68 | 4.668
S43XX067XXXXXXX | INALTATOR CU GRATAR INOX 150X150MM (STY-505) | 1 | Buc | 13.23 | 13.231
S43XX074XXXXXXX | SIFON FLEXIBIL 6/4"+VENTIL | 26 | Buc | 165.44 | 6.363
S46XX082X10S125 | SET FIXARE LAVOAR 10X125MM | 12 | Set | 41.82 | 3.485
S46XX090XXXXXXX | SET FIXARE BOILER | 13 | Buc | 62.37 | 4.798
S46XX095XXXXXXX | SET FIXARE WC | 20 | Set | 35.35 | 1.768
S4981003XXXXXXX | SCHELL RAMA PISOAR COMPACT II (030750099) | 5 | Buc | 3086.55 | 617.31
SAAA12300107 | REDUCTIE PE 63-50 PN10 | 5 | Buc | 83.6 | 16.72
SABA37100256 | _SAMSUNG DVM S ECO HEAT PUMP 1PH VERSION2022/R410A 33.6/33.6"KW (AM120BXMWGH/EU) | 1 | Buc | 18232.48 | 18232.48
SABA37100433 | SAMSUNG SAMSUNG UNITATE INTERIOARA AC SPLIT AR35 12000BTU (AR12TXHQASINEU) (AR12TXHQASINEU) | 7 | Buc | 4000.78 | 571.54
SABA37100434 | SAMSUNG SAMSUNG UNITATE EXTERIOARA AC SPLIT AR35 12000BTU (AR12TXHQASIXEU) (AR12TXHQASIXEU) | 7 | Buc | 5077.31 | 725.33
SABA37100455 | SAMSUNG WIRELESS CONTROLLER (AR-EH03E) | 2 | Buc | 224.12 | 112.06
SABA37100552 | SAMSUNG Y-JOINT 2 PIPE SYSTEM AND HR (AFTER MCU BOX) 15.0 KW AND BELOW (MXJ-YA1509M) | 2 | Buc | 301.48 | 150.74
SABA37100554 | SAMSUNG Y-JOINT 2 PIPE SYSTEM AND HR (AFTER MCU BOX) OVER 15.0 KW 40.0 KW AND BELOW (MXJ-YA2512M) | 3 | Buc | 806.91 | 268.97
SABA37100580 | SAMSUNG WINDFREE PANOU FRONTAL STANDARD 600X600MM PT.CASETE DE TAVAN - ALB (PC4SUFMAN) | 2 | Buc | 769.24 | 384.62
SABA37100594 | SAMSUNG SAMSUNG UNITATE INTERIOARA AC SPLIT AR35 24000BTU (AR24BXHQASINEU) (AR24BXHQASINEU) | 2 | Buc | 2292.18 | 1146.09
SABA37100596 | SAMSUNG SAMSUNG UNITATE EXTERIOARA AC SPLIT AR35 24000BTU (AR24BXHQASIXEU) (AR24BXHQASIXEU) | 3 | Buc | 4176.39 | 1392.13
SABA37100716 | _SAMSUNG WINDFREE 4WAY MINI (AM036DNNDKG/EU) | 1 | Buc | 2037.11 | 2037.11
SABA37100719 | _SAMSUNG WINDFREE 4WAY MINI (AM060DNNDKG/EU) | 5 | Buc | 12449.1 | 2489.82
SAIA46000023 | S CLEMA PPRC 22 | 2350 | Buc | 164.5 | 0.07
SAIA46000105 | S TEAVA PPRC CU INSERTIE DE FIBRA PN20 125MM | 4 | M | 272.12 | 68.03
SCGC12600450 | SCHELL RAMA LAVOAR MONTUS CU RACORDURI PT.BATERIE (030740099) | 13 | Buc | 7240.35 | 556.95
SCGC12600593 | SCHELL PRELUNGITOR PT.ROBINET INGROPAT - 40MM (222400099) | 7 | Buc | 148.96 | 21.28
SCGC12600704 | SCHELL SAIBA INCHIDERE PT.VENTIL DE SCURGERE (776130099) | 3 | Buc | 42.78 | 14.26
SCGC12600826 | SCHELL VENTIL DE GOLIRE PT.REZERVOARE MONTUS C 120 (030830099) | 1 | Buc | 72.4 | 72.4
SCHELL000000004 | SCHELL SET ALIMENTARE 45/184MM SI SCURGERE 90/250MM PT.RAME WC MONTUS (030720099) | 4 | Buc | 466.96 | 116.74
SCHELL000000013 | SCHELL BATERIE LAVOAR CU SENZOR SI MIXER MODUS E HD-M 6V (021740699) | 8 | Buc | 4981 | 622.625
SCHELL000000014 | SCHELL PLACA ACT.WC MONTUS KONKAV NEGRU MAT (031431199) | 2 | Buc | 407.42 | 203.71
SCULE0000000003 | DE INCHIRIAT - GEBERIT ACCESORII PT. SUDURA CAP LA CAP DN200–315 UNIVERSAL (359.009.P0.1_) | 1 | Buc | 24052.05 | 24052.05
SCULE0000000009 | DE INCHIRIAT - GEBERIT KSS-200 PLITA DE SUDURA 40-200MM (359.665.P0.1_) | 1 | Buc | 960.59 | 960.59
SCULE0000000012 | DE INCHIRIAT - GEBERIT MEPLA SET FALCI PRESARE 16-20-26-32-40-50MM (690.253.00.1_) | 1 | Buc | 1173.15 | 1173.15
SCULE0000000025 | DE INCHIRIAT - PURMO CLESTE PT.EXPANDARE MANUALA 16-32 (FAZTTMH32EXP00P0_) | 1 | Buc | 858.42 | 858.42
SGC12600111 | SCHELL ROBINET DUBLU SERVICI COMFORT 1/2" (033510699) | 2 | Buc | 163.6 | 81.8
SGC12600344 | SCHELL BATERIE LAVOAR INFRAROSU PIPA LUNGA 6V PURIS E HD-M (012260699) | 2 | Buc | 2490.02 | 1245.01
SIHI21700090 | SINUS IZOLATIE SPUMA PU 65MM IN CARCASA DE ALUMINIU PT.BUTELIE 200/120 TIP I (9120215) | 1 | Buc | 1121.45 | 1121.45
SLSL20200206 | SLOVARM PRELUNGITOR ROB.3/4"-10MM ALAMA (411517) | 14 | Buc | 67.9 | 4.85
SLSL20200537 | SLOVARM SUPAPA DE SENS CU ARC SI CLAPETA ALAMA 3/4" (400315) | 5 | Buc | 71.31 | 14.263
T0050002XXXXXXX | REHAU RAUTITAN/RAUTHERM SEMICAMASA DE DILATARE 32 - 3M (11380631001) | 120 | Ml | 1402.8 | 11.69
T0050006X17XXXX | REHAU RAUTHERM S TEAVA PE-XA 17X2 - 120M (11361401120) | 48 | Ml | 227.04 | 4.73
T0050019X2523XX | REHAU RAUTITAN STABIL TEAVA PE-X/AL/PE 32X4.7 - 25M (11301511025) | 100 | Ml | 2538 | 25.38
T0050026XXXXXXX | REHAU RAUTITAN STABIL TEAVA PE-X/AL/PE 40X6.0 - 5M (11301111005) | 130 | Ml | 7776.6 | 59.82
T00XX002X25XXXX | TUB APARATOR FLEXIBIL ROSU 25 - 50M | 1200 | Ml | 855 | 0.713
T00XX002X25XXXX | TUB APARATOR FLEXIBIL ROSU 25 - 50M | 7470 | Ml | 5063.91 | 0.678
T00XX006X32XXXX | TUB APARATOR FLEXIBIL ROSU 32 - 50M | 400 | Ml | 431.96 | 1.08
T00XX006X32XXXX | TUB APARATOR FLEXIBIL ROSU 32 - 50M | 3400 | Ml | 3218.44 | 0.947
T00XX013X803XXX | TUB FLEXIBILEXTENSIBIL AL 80/1-2M | 2 | Buc | 17.6 | 8.8
T00XX014X903XXX | TUB FLEXIBILEXTENSIBIL AL 90/1-2M | 1 | Buc | 58.8 | 58.8
T00XX015X1003XX | TUB FLEXIBILEXTENSIBIL AL 100/1-2M | 3 | Buc | 32.1 | 10.7
T00XX017X1103XX | TUB FLEXIBILEXTENSIBIL AL 110/1-2M | 1 | Buc | 11.83 | 11.83
T00XX022X1303XX | TUB FLEXIBILEXTENSIBIL AL 130/1-2M | 2 | Buc | 26.98 | 13.49
T00XX025X1403XX | TUB FLEXIBILEXTENSIBIL AL 140/1-2M | 2 | Buc | 28.78 | 14.39
T00XX026X1503XX | TUB FLEXIBILEXTENSIBIL AL 150/1-2M | 1 | Buc | 15.69 | 15.69
T00XX029X1803XX | TUB FLEXIBILEXTENSIBIL AL 180/1-2M | 2 | Buc | 43.42 | 21.71
T00XX064X250XXX | TUB FLEXIBIL 250 INOX | 1 | Buc | 106.63 | 106.63
T00XX068X200XXX | TUB FLEXIBIL 200 INOX | 1 | Buc | 134.33 | 134.33
T00XX072X40X6XX | REHAU RAUTITAN FLEX TEAVA PE-XA 40X5.5 - 6M (11304101006) | 72 | Ml | 2399.04 | 33.32
T00XX076X16275X | PURMO TEAVA PEX SD4+ 16X2 IN COPEX ROSU - 6BAR - 100 M (FBAXC4R162010000) | 700 | Ml | 3037.97 | 4.34
T00XX077X16XXXX | PURMO CLEVERFIT RADIAL TEAVA LEGATURA RADIATOR 16-15 300MM PRESS (FAZ5E16A03C000E0) | 5 | Buc | 200.9 | 40.18
T2333007X151XXX | TEAVA CUPRU 15X1 | 270 | Ml | 5408.1 | 20.03
T23330093X101XX | KIT INSTALARE AER CONDITIONAT ECUPEX 1/4"-3/8" 44 BAR - 3M | 9 | Buc | 587.92 | 65.325
T2333010X151XXX | TEAVA CUPRU MOALE 15X1 - 50ML | 50 | Ml | 1100 | 22
T2333011X181XXX | TEAVA CUPRU 18X1 | 132 | Ml | 3145.56 | 23.83
T2333013X181XXX | TEAVA CUPRU MOALE 18X1 - 50ML | 100 | Ml | 2691 | 26.91
T2333014X221XXX | TEAVA CUPRU 22X1 | 219 | Ml | 6672.93 | 30.47
T2333016X221XXX | TEAVA CUPRU MOALE 22X1 - 25ML | 75 | Ml | 2716.5 | 36.22
T2333017X281XXX | TEAVA CUPRU 28X1 | 207 | Ml | 9420.57 | 45.51
T2333018X351XXX | TEAVA CUPRU 35X1 | 60 | Ml | 3508.68 | 58.478
T2333019X421XXX | TEAVA CUPRU 42X1 | 33 | Ml | 2481.6 | 75.2
T2333022X1507XX | TEAVA CUPRU 15X0.7 | 2120 | Ml | 29615.67 | 13.97
T2333023X1807XX | TEAVA CUPRU 18X0.7 | 2583 | Ml | 41171.32 | 15.939
T2333025X2808XX | TEAVA CUPRU 28X0.8 | 354 | Ml | 12695.44 | 35.863
T2333032XXXXXXX | TEAVA CUPRU ECU PEX 1/4"-1/2" 44BAR - 20M | 180 | Ml | 3862.8 | 21.46
T2333037X2207XX | TEAVA CUPRU 22X0.7 | 1647 | Ml | 36065.93 | 21.898
T2357001XXXXXXX | TEAVA CUPRU ECU PEX 3/4"-19.05X0.87 44BAR - 25M | 325 | Ml | 9558.25 | 29.41
T2357006X151XXX | TEAVA CUPRU ECU PEX 15X1 HALKOR - 50M | 500 | Ml | 11255 | 22.51
T2357009X162XXX | TEAVA CUPRU SMART CU BURETE 16X2 - 50M | 150 | Ml | 1681.5 | 11.21
T2357011X181XXX | TEAVA CUPRU ECU PEX 18X1 HALKOR - 50M | 500 | Ml | 13655 | 27.31
T2357011XXXXXXX | TEAVA CUPRU ECU PEX 7/8"-22.23X1 44BAR - 15M | 45 | Ml | 1966.05 | 43.69
T2357015X221XXX | TEAVA CUPRU ECU PEX 22X1 HALKOR - 25M | 50 | Ml | 2067.5 | 41.35
T2357027X6415XX | TEAVA CUPRU 64X1.5 | 3 | Ml | 413.67 | 137.89
T2357032X143808 | TEAVA CUPRU ECU PEX 1/4"-3/8" 44BAR - 20M | 140 | Ml | 3012.34 | 21.517
T2357045X38XXXX | TEAVA CUPRU ECU PEX 3/8"-9.52X0.62 44BAR - 50M | 250 | Ml | 3278.98 | 13.116
T2357048X1XXXXX | TEAVA CUPRU ACR 1/4"-6.35X0.6 44BAR - 50M | 50 | Ml | 362.5 | 7.25
T2357052X635XX | TEAVA CUPRU ECU PEX 1/4"-6.35X0.6 44BAR - 50M | 400 | Ml | 3530.57 | 8.826
T2357055X1X2TXX | TEAVA CUPRU ECU PEX 1/2"-12.70X0.64 44BAR - 50M | 1400 | Ml | 22022 | 15.73
T2357063X150720 | TEAVA CUPRU SOLAR IZOLATA 15X0.7 - 20M | 60 | Ml | 1485.6 | 24.76
T2357064X18075X | TEAVA CUPRU SOLAR IZOLATA 18X0.75 - 20M | 40 | Ml | 1248.8 | 31.22
T2357065X21875X | TEAVA CUPRU SOLAR IZOLATA 2 18X0.75 - 20M | 20 | Ml | 1235.6 | 61.78
T23XX008X38XXXX | TEAVA CUPRU ACR 3/8"-9.525X0.62 44BAR - 50M | 100 | Ml | 1072 | 10.72
T23XX021X20X2XX | TEAVA CUPRU SMART CU BURETE 20X2 - 50M | 50 | Ml | 695.5 | 13.91
T23XX026X220921 | TEAVA CUPRU SOLAR IZOLATA 22X0.9 - 20M | 60 | Ml | 2564.4 | 42.74
T27XX020X40XXXX | RACORD BATERIE L40 | 1 | Buc | 2.57 | 2.57
T27XX226X250X6X | TEAVA PVC KGM SN2 250/6 | 12 | Buc | 1913.28 | 159.44
T27XX227E1712XX | ICMA CONECTOR 17X2-M24 PT.DISTRIBUITOR | 86 | Buc | 454.94 | 5.29
T3144002X154XXX | IZOLATIE COLAC ROSIE CLIMAFLEX BASIC STABIL 15X6 - 10M | 510 | Ml | 510 | 1
T3144003X156XXX | IZOLATIE GRI CLIMAFLEX BASIC 15X6 - 2M | 320 | Ml | 115.58 | 0.361
T3144004X159XXX | IZOLATIE GRI CLIMAFLEX BASIC 15X9 - 2M | 172 | Ml | 130.72 | 0.76
T3144006X184XXX | IZOLATIE COLAC ROSIE CLIMAFLEX BASIC STABIL 18X6 - 10M | 1330 | Ml | 1250.2 | 0.94
T3144007X186XXX | IZOLATIE GRI CLIMAFLEX BASIC 18X6 - 2M | 3146 | Ml | 1746.34 | 0.555
T3144008X189XXX | IZOLATIE GRI CLIMAFLEX BASIC 18X9 - 2M | 566 | Ml | 430.16 | 0.76
T3144009X224XXX | IZOLATIE NEAGRA INSUL TUBE 42X9 - 2M | 260 | Ml | 999.77 | 3.845
T3144010X224XXX | IZOLATIE COLAC ROSIE CLIMAFLEX BASIC STABIL 22X6 - 10M | 200 | Ml | 202.94 | 1.015
T3144011X226XXX | IZOLATIE GRI CLIMAFLEX BASIC 22X6 - 2M | 3846 | Ml | 2387.31 | 0.621
T3144012X229XXX | IZOLATIE GRI CLIMAFLEX BASIC 22X9 - 2M | 114 | Ml | 99.97 | 0.877
T3144015X286XXX | IZOLATIE GRI CLIMAFLEX BASIC 28X6 - 2M | 2397 | Ml | 1808.94 | 0.755
T3144016X289XXX | IZOLATIE GRI CLIMAFLEX BASIC 28X9 - 2M | 340 | Ml | 340.03 | 1
T3144017X354XXX | IZOLATIE NEAGRA INSUL TUBE 42X13 - 2M | 82 | Ml | 421.48 | 5.14
T3144017X354XXX | IZOLATIE NEAGRA INSUL TUBE 42X13 - 2M | 874 | Ml | 4151.24 | 4.75
T3144018X356XXX | IZOLATIE GRI CLIMAFLEX BASIC 35X6 - 2M | 1536 | Ml | 1631.63 | 1.062
T3144019X359XXX | IZOLATIE GRI CLIMAFLEX BASIC 35X9 - 2M | 150 | Ml | 178.43 | 1.19
T3144020X426XXX | IZOLATIE GRI CLIMAFLEX BASIC 42X6 - 2M | 474 | Ml | 567.02 | 1.196
T3144021X429XXX | IZOLATIE GRI CLIMAFLEX BASIC 42X9 - 2M | 110 | Ml | 159.93 | 1.454
T3144022X549XXX | IZOLATIE GRI CLIMAFLEX BASIC 54X9 - 2M | 220 | Ml | 458.3 | 2.083
T3144024X769XXX | IZOLATIE GRI CLIMAFLEX BASIC 76X9 - 2M | 148 | Ml | 479.96 | 3.243
T3178006X22X15X | IZOLATIE GRI CLIMAFLEX BASIC 22X13 - 2M | 30 | Ml | 50.1 | 1.67
T3178023X22X20X | IZOLATIE GRI CLIMAFLEX PREMIUM 22X20 - 2M | 18 | Ml | 69.66 | 3.87
T3178024X28X20X | IZOLATIE GRI CLIMAFLEX PREMIUM 28X20 - 2M | 114 | Ml | 513.57 | 4.505
T3178029X54X20X | IZOLATIE GRI CLIMAFLEX PREMIUM 54X20 - 2M | 16 | Ml | 126.24 | 7.89
T3178039XXXXXXX | AE IZOLATIE ECO SKIN PT.PUFFER PSM/PSR/PSRR 800 (A80303) | 2 | Buc | 2120.7 | 1060.35
T3178040XXXXXXX | AE IZOLATIE ECO SKIN PT.PUFFER PSM/PSR/PSRR 1000 (A80305) | 4 | Buc | 4829.43 | 1207.357
T3178041XXXXXXX | AE IZOLATIE ECO SKIN PT.PUFFER PSM/PSR/PSRR 1500 (A80703) | 1 | Buc | 1556.47 | 1556.473
T31XX005X154XXX | IZOLATIE NEAGRA INSUL TUBE 64X13 - 2M | 178 | Ml | 1393.74 | 7.83
T31XX007X28X15X | IZOLATIE GRI CLIMAFLEX BASIC 28X13 - 2M | 144 | Ml | 269.28 | 1.87
T31XX012X184XXX | IZOLATIE NEAGRA INSUL TUBE 76X13 - 2M | 86 | Ml | 729.25 | 8.48
T31XX041X0606XX | IZOLATIE NEAGRA INSUL TUBE 28X9 - 2M | 94 | Ml | 295.9 | 3.148
T31XX043X0610XX | IZOLATIE NEAGRA INSUL TUBE 35X9 - 2M | 164 | Ml | 577.29 | 3.52
T31XX047X899XXX | IZOLATIE GRI CLIMAFLEX PREMIUM 89X9 - 2M | 24 | Ml | 114.48 | 4.77
T31XX069X64X9XX | IZOLATIE GRI CLIMAFLEX BASIC 63X9 - 2M | 320 | Ml | 821.26 | 2.566
T31XX071X35X4XX | IZOLATIE NEAGRA INSUL TUBE 54X13 - 2M | 40 | Ml | 243.45 | 6.086
T31XX074X35X4XX | IZOLATIE COLAC ROSIE CLIMAFLEX BASIC STABIL 35X6 - 10M | 70 | Ml | 130.2 | 1.86
T31XX229X50-100 | RAC.FLEX.GAZ 1/2" IZOLAT 1000/2000 I-E | 13 | Buc | 351.54 | 27.042
T31XX230X30-60X | RAC.FLEX.GAZ 1/2" IZOLAT 300/600 | 5 | Buc | 90.14 | 18.027
T31XX231X3X4XXX | RAC.FLEX.GAZ 3/4" IZOLAT 300/600 | 2 | Buc | 36.06 | 18.028
T31XX232X35-70X | RAC.FLEX.GAZ 1/2" IZOLAT 750/1500 I-E | 11 | Buc | 240.44 | 21.858
T31XX236E1X2XXX | RAC.FLEX.GAZ 1/2" IZOLAT 300/600 I-E | 12 | Buc | 216.33 | 18.028
T31XX237X1X2XXX | RAC.FLEX.GAZ 1/2" IZOLAT 180-300 I-I | 13 | Buc | 180.83 | 13.91
T31XX238E1X2XXX | RAC.FLEX.GAZ 1/2" IZOLAT 180-300 I-E | 31 | Buc | 431.21 | 13.91
T31XX239XL30XXX | RACORD BATERIE L30 | 5 | Buc | 10.45 | 2.09
T31XX248X150XXX | RAC.FLEX.APA 1/2"-1/2" 150CM | 1 | Buc | 5.57 | 5.57
T31XX249X200X1X | TEAVA PVC KGM SN2 200/1 | 30 | Buc | 635.1 | 21.17
T31XX255X3X4XXX | RAC.FLEX.GAZ 3/4" IZOLAT 500/1000 I-E | 16 | Buc | 329.12 | 20.57
T31XX259X1104XX | TEAVA PVC KGM SN2 110/4 | 184 | Buc | 5314.97 | 28.886
T31XX265E1712XX | PURMO RACORD CU O-RING 17-1/2" EXT (FAZ1S12M17S00000) | 30 | Buc | 360.13 | 12.004
T31XX272E1X25010 | RAC.FLEX.GAZ 1/2" IZOLAT 500/1000 I-E | 48 | Buc | 803.68 | 16.743
T31XX273E3X43060 | RAC.FLEX.GAZ 3/4" IZOLAT 300/600 I-E | 58 | Buc | 1045.72 | 18.03
T31XX278X41101X | TEAVA PVC KGM SN4 110/1 | 67 | Buc | 665.34 | 9.93
T31XX279X41102X | TEAVA PVC KGM SN4 110/2 | 96 | Buc | 1804.73 | 18.799
T33XX090X3X8XXX | TEAVA NEAGRA 6"X4.0 | 1 | Ml | 50.88 | 50.88
T3539001X2010XX | TEAVA PE APA 20/10 | 1600 | Ml | 1712 | 1.07
T3539002X2510XX | TEAVA PE APA 25/10 | 3600 | Ml | 4613.84 | 1.282
T3549001X162XXX | RBM TEAVA PEXAL 16X2 IZOLATA - 50M (15441650) | 150 | Ml | 788.06 | 5.254
T3549003X20X2XX | RBM TEAVA PEXAL 20X2 IZOLATA - 50M (15442050) | 100 | Ml | 703.19 | 7.032
T3568002XXXXXXX | GEBERIT PLUVIA TEAVA HDPE 90 - 5M (366.000.16.0) | 175 | Ml | 2983.35 | 17.048
T3568003XXXXXXX | GEBERIT PLUVIA TEAVA HDPE 75 - 5M (365.000.16.0) | 10 | Ml | 127.8 | 12.78
T3568004XXXXXXX | GEBERIT PLUVIA TEAVA HDPE 63 - 5M (364.000.16.0) | 175 | Ml | 1845.15 | 10.544
T3568005XXXXXXX | GEBERIT PLUVIA TEAVA HDPE 56 - 5M (363.000.16.0) | 10 | Ml | 101 | 10.1
T3568006XXXXXXX | GEBERIT PLUVIA TEAVA HDPE 50 - 5M (361.000.16.0) | 20 | Ml | 175.4 | 8.77
T35XX001X32XXXX | TEAVA PE APA 32/6 | 600 | Ml | 899.22 | 1.499
T35XX003X206XXX | TEAVA PE APA 20/6 | 800 | Ml | 655.12 | 0.819
T35XX004X256XXX | TEAVA PE APA 25/6 | 1600 | Ml | 1451.2 | 0.907
T35XX006X406XXX | TEAVA PE APA 40/6 | 100 | Ml | 226.57 | 2.266
T35XX007X506XXX | TEAVA PE APA 50/6 | 200 | Ml | 690.48 | 3.452
T35XX010X3210XX | TEAVA PE APA 32/10 | 1600 | Ml | 2852.58 | 1.783
T35XX011X4010XX | TEAVA PE APA 40/10 | 1200 | Ml | 3280.32 | 2.734
T35XX012X5010XX | TEAVA PE APA 50/10 | 400 | Ml | 1641.4 | 4.104
T35XX013X6310XX | TEAVA PE APA 63/10 | 200 | Ml | 1312 | 6.56
T3727001X162XXX | HAKA TEAVA HAKATHEN-L PE-RT/AL0.2/PE-RT 16X2 - 200M ALB (680.3016) | 1400 | Ml | 3789.8 | 2.707
T3727004X263XXX | HAKA TEAVA HAKATHEN-L PE-RT/AL0.35/PE-RT 26X3 - 50M ALB (680.0184) | 200 | Ml | 1654.76 | 8.274
T3727005X323XXX | HAKA TEAVA HAKATHEN-L PE-RT/AL0.5/PE-RT 32X3 - 50M ALB (650.0012) | 100 | Ml | 1186 | 11.86
T3750002XXXXXXX | REHAU RAUTITAN FLEX TEAVA PE-XA 20X2.8 - 6M (11303801006) | 54 | Ml | 549.23 | 10.171
T3750012XXXXXXX | REHAU RAUTITAN STABIL TEAVA PE-X/AL/PE 32X4.7 - 5M (11301011005) | 85 | Ml | 2353.65 | 27.69
T3750013XXXXXXX | REHAU RAUTITAN/RAUTHERM TUB PROTECTIE 16/17 - 50M (11374271050) | 500 | Ml | 1295 | 2.59
T3750013XXXXXXX | REHAU RAUTITAN/RAUTHERM TUB PROTECTIE 16/17 - 50M (11374271050) | 50 | Ml | 108.65 | 2.173
T3750015XXXXXXX | REHAU RAUTITAN/RAUTHERM TUB PROTECTIE 25 (11371601025) | 300 | Ml | 1254 | 4.18
T3750026XXXXXXX | REHAU RAUTITAN FLEX TEAVA PE-XA 16X2.2 PREIZOLATA 9MM - 50M (11304801050) | 100 | Ml | 828.01 | 8.28
T3750028XXXXXXX | REHAU RAUTITAN FLEX TEAVA PE-XA 25X3.5 PREIZOLATA 9MM - 25M (11315081025) | 100 | Ml | 1789.18 | 17.892
T3774013XXXXXXX | UPONOR COMFORT PIPE PLUS TEAVA PE-XA PN6 20X2 - 240 M (1009230) | 240 | Ml | 1420.8 | 5.92
T3774014XXXXXXX | UPONOR COMFORT PIPE PLUS TEAVA PE-XA PN6 20X2 - 480 M (1009231) | 3840 | Ml | 20069.38 | 5.226
T3774020XXXXXXX | UPONOR TECK TUB PROTECTIE (COPEX) ROSU 25/20 PT.TEAVA 16 - 50M (1012858) | 50 | M | 139.5 | 2.79
T3774022XXXXXXX | UPONOR TECK TUB PROTECTIE (COPEX) ROSU 35/29 PT.TEAVA 25 - 50M (1012866) | 2550 | Buc | 10755.14 | 4.218
T3774025XXXXXXX | UPONOR TECK TUB PROTECTIE (COPEX) ALBASTRU 35/29 PT.TEAVA 25 - 50M (1012867) | 2500 | Buc | 9040.25 | 3.616
T37XX010X172XXX | UPONOR ECOFLEX VARIA SINGLE TEAVA PE-XA PN6 PREIZOLATA 40X3.7/140 (1018232) | 80 | Ml | 9447.2 | 118.09
T3912001XXXXXXX | S TEAVA PPRC CU INSERTIE DE FIBRA PN20 110MM | 340 | Ml | 17833.78 | 52.452
T3912002XXXXXXX | S TEAVA PPRC CU INSERTIE DE FIBRA PN20 20MM | 42828 | Ml | 67516.65 | 1.576
T3912003XXXXXXX | S TEAVA PPRC CU INSERTIE DE FIBRA PN20 25MM | 25540 | Ml | 55936.71 | 2.19
T3912004XXXXXXX | S TEAVA PPRC CU INSERTIE DE FIBRA PN20 32MM | 9028 | Ml | 34916.15 | 3.868
T3912005XXXXXXX | S TEAVA PPRC CU INSERTIE DE FIBRA PN20 40MM | 2518 | Ml | 14656.36 | 5.821
T3912006XXXXXXX | S TEAVA PPRC CU INSERTIE DE FIBRA PN20 50MM | 1876 | Ml | 18174.69 | 9.688
T3912007XXXXXXX | S TEAVA PPRC CU INSERTIE DE FIBRA PN20 63MM | 1976 | Ml | 29715.89 | 15.038
T3912008XXXXXXX | S TEAVA PPRC CU INSERTIE DE FIBRA PN20 75MM | 1084 | Ml | 24605.35 | 22.699
T3912009XXXXXXX | S TEAVA PPRC CU INSERTIE DE FIBRA PN20 90MM | 652 | Ml | 21901.32 | 33.591
T3912012XXXXXXX | S TEAVA PPRC CU INSERTIE DE FIBRA PN25 25MM | 220 | Ml | 609.71 | 2.771
T3912019XXXXXXX | S TEAVA PPRC CU INSERTIE INT. AL. PN25 20MM | 18716 | Ml | 38152.3 | 2.038
T3912020XXXXXXX | S TEAVA PPRC CU INSERTIE INT. AL. PN25 25MM | 14584 | Ml | 42654.32 | 2.925
T3912021XXXXXXX | S TEAVA PPRC CU INSERTIE INT. AL. PN25 32MM | 4160 | Ml | 20476.35 | 4.922
T3912022XXXXXXX | S TEAVA PPRC CU INSERTIE INT. AL. PN25 40MM | 1404 | Ml | 10232.88 | 7.288
T3912023XXXXXXX | S TEAVA PPRC CU INSERTIE INT. AL. PN25 50MM | 376 | Ml | 3996.3 | 10.628
T3912024XXXXXXX | S TEAVA PPRC CU INSERTIE INT. AL. PN25 63MM | 36 | Ml | 621.27 | 17.258
T3912026XXXXXXX | S TEAVA PPRC PN 20 20MM | 620 | Ml | 831.2 | 1.341
T3912028XXXXXXX | S TEAVA PPRC PN 20 32MM | 192 | Ml | 636.15 | 3.313
T3912029XXXXXXX | S TEAVA PPRC PN 20 40MM | 120 | Ml | 638.62 | 5.322
T3912030XXXXXXX | S TEAVA PPRC PN 20 50MM | 124 | Ml | 1104.84 | 8.91
T3912031XXXXXXX | S TEAVA PPRC PN 20 63MM | 92 | Ml | 1265.7 | 13.758
T3912032XXXXXXX | S TEAVA PPRC PN 20 75MM | 60 | Ml | 1174.8 | 19.58
T3912033XXXXXXX | S TEAVA PPRC PN 20 90MM | 96 | Ml | 2815.43 | 29.327
T3912035XXXXXXX | S TEAVA PPRC PN 25 20MM | 504 | Ml | 861.84 | 1.71
T3912038XXXXXXX | S TEAVA PPRC PN 25 40MM | 20 | Ml | 133.4 | 6.67
T39XX042X26X3XX | COMISA TEAVA PE-RT/AL/PE-RT IZOLATA VERDE 26X3/6MM - 50M (TU0MU263000V) | 700 | Ml | 7189 | 10.27
T4039007X1101XX | TEAVA PVC 110/1 | 403 | Buc | 2894.93 | 7.183
T4039008X1102XX | TEAVA PVC 110/2 | 402 | Buc | 5308.63 | 13.206
T4039009X3205XX | TEAVA PP 32/0.5 | 371 | Buc | 663.31 | 1.788
T4039010X4005XX | TEAVA PP 40/0.5 | 7 | Buc | 13.99 | 1.999
T4039011X5005XX | TEAVA PP 50/0.5 | 138 | Buc | 349.14 | 2.53
T4039012X11005X | TEAVA PP 110/0.5 | 286 | Buc | 2073.5 | 7.25
T4039013X32025X | TEAVA PP 32/0.25 | 132 | Buc | 182.16 | 1.38
T4039015X40025X | TEAVA PP 40/0.25 | 298 | Buc | 425.46 | 1.428
T4039016X50025X | TEAVA PP 50/0.25 | 230 | Buc | 411.31 | 1.788
T4039017X110025 | TEAVA PP 110/0.25 | 133 | Buc | 666.44 | 5.011
T4050001X1001XX | REHAU RAUTITAN DISTRIBUITOR ASAMBLAT HLV 4 CAI (12320411001) | 1 | Buc | 306.3 | 306.3
T4050002X1002XX | REHAU RAUTHERM NIPLU REDUS 20-10 (12005341001) | 2 | Buc | 34.08 | 17.04
T4050002XXXXXXX | REHAU RAUPIANO LIGHT TEAVA PP 110/2 (14440271001) | 7 | Buc | 343.21 | 49.03
T4050007XXXXXXX | REHAU RAUPIANO LIGHT TEAVA PP 75/1 (14440141001) | 4 | Buc | 64.12 | 16.03
T4050031XXXXXXX | REHAU RAUPIANO PLUS TEAVA PP 110/0.15 (11202541003) | 42 | Buc | 504 | 12
T4050141XXXXXXX | CONTROLLI MICRA MVX22R SERVOMOTOR ON/OFF 230V 140N 90S PT.VSX/VTX 13,21,26 | 53 | Buc | 4068.02 | 76.755
T4050142XXXXXXX | CLINT SET PICIOARE SUSTINERE VENTILOCONVECTOARE Z | 13 | Set | 1312.87 | 100.99
T4050145XXXXXXX | CLINT TAVITA CONDENS TIP C 12-54 | 0 | Buc | 0.81 | 0
T4076016XXXXXXX | TEAVA PP 75/0.5 | 152 | Buc | 584.86 | 3.848
T4076019XXXXXXX | TEAVA PP 75/3 | 0 | Buc | 2591.75 | 0
T4076023XXXXXXX | TEAVA PVC KGM SN2 250/1 | 12 | Buc | 387.24 | 32.27
T4076024XXXXXXX | TEAVA PVC KGM SN2 250/2 | 16 | Buc | 968 | 60.5
T4076030XXXXXXX | TEAVA PVC KGM SN4 110/4 | 27 | Buc | 990.57 | 36.688
T4076033XXXXXXX | TEAVA PVC KGM SN4 125/1 | 45 | Buc | 502.2 | 11.16
T4076034XXXXXXX | TEAVA PVC KGM SN4 125/2 | 90 | Buc | 1864.62 | 20.718
T4076035XXXXXXX | TEAVA PVC KGM SN4 125/3 | 73 | Buc | 2224.3 | 30.47
T4076036XXXXXXX | TEAVA PVC KGM SN4 125/4 | 33 | Buc | 1327.92 | 40.24
T4076043XXXXXXX | TEAVA PVC KGM SN4 200/1 | 24 | Buc | 612.24 | 25.51
T4076047XXXXXXX | TEAVA PVC KGM SN4 250/1 | 21 | Buc | 804.41 | 38.305
T4076048XXXXXXX | TEAVA PVC KGM SN4 250/2 | 1 | Buc | 72.54 | 72.535
T4076050XXXXXXX | TEAVA PVC KGM SN4 250/4 | 22 | Buc | 3112.12 | 141.46
T4076052XXXXXXX | TEAVA PVC KGM SN4 250/6 | 5 | Buc | 1052.35 | 210.47
T4076056XXXXXXX | TEAVA PVC KGM SN4 315/4 | 6 | Buc | 1425.6 | 237.6
T40XX001X50XXXX | TEAVA PPRC CU INSERTIE INT. AL. PN25 110MM | 12 | Ml | 1189.56 | 99.13
T40XX013X1102XX | TEAVA PVC KGM SN2 110/2 | 180 | Buc | 2683.8 | 14.91
T40XX014X1103XX | TEAVA PVC 110/3 | 378 | Buc | 6964.5 | 18.425
T40XX016X1104XX | TEAVA PVC 110/4 | 342 | Buc | 8178.69 | 23.914
T40XX017X1251XX | TEAVA PVC KGM SN2 125/1 | 39 | Buc | 383.37 | 9.83
T40XX019X1252XX | TEAVA PVC KGM SN2 125/2 | 100 | Buc | 1852 | 18.52
T40XX022X1602XX | TEAVA PVC KGM SN2 160/2 | 1 | Buc | 27.86 | 27.859
T40XX025X2004XX | TEAVA PVC KGM SN2 200/4 | 47 | Buc | 3590.33 | 76.39
T40XX026X3154XX | TEAVA PVC KGM SN2 315/4 | 5 | Buc | 1024.65 | 204.93
T40XX038X160X4X | TEAVA PVC KGM SN2 160/4 | 10 | Buc | 547.4 | 54.74
T40XX039XXXXXXX | TERAPLAST COLOANA INALTARE CAMIN D315 - 2M (V93315062FM02000OR) | 4 | Buc | 463.84 | 115.96
T40XX042X160X1X | TEAVA PVC KGM SN2 160/1 | 28 | Buc | 414.96 | 14.82
T40XX045X315X6X | TEAVA PVC KGM SN2 315/6 | 2 | Buc | 609.3 | 304.65
T40XX047X125X4X | TEAVA PVC KGM SN2 125/4 | 121 | Buc | 4332.89 | 35.809
T40XX048X200X2X | TEAVA PVC KGM SN2 200/2 | 32 | Buc | 1274.56 | 39.83
T40XX049X75X2XX | TEAVA PP 75/2 | 104 | Buc | 1064.96 | 10.24
T40XX050X75X1XX | TEAVA PP 75/1 | 230 | Buc | 1389.2 | 6.04
T40XX054X110X1X | TEAVA PVC KGM SN2 110/1 | 135 | Buc | 994.95 | 7.37
T40XX056X2504XX | TEAVA PVC KGM SN2 250/4 | 14 | Buc | 1610.56 | 115.04
T41XX048X12XXXX | RAC.FLEX.GAZ 1/2" IZOLAT 750/1500 | 15 | Buc | 248.23 | 16.548
T41XX057X1230XX | FERRO RAC.FLEX.APA 1/2"-1/2" 30CM I-I (PWS2) | 283 | Buc | 1666.28 | 5.888
T41XX061X1240XX | FERRO RAC.FLEX.APA 1/2"-1/2" 40CM I-I (PWS3) | 306 | Buc | 1939.21 | 6.337
T41XX064X1250XX | FERRO RAC.FLEX.APA 1/2"-1/2" 50CM I-E (PWS41) | 20 | Buc | 145.13 | 7.257
T41XX065X1250XX | FERRO RAC.FLEX.APA 1/2"-1/2" 50CM I-I (PWS4) | 298 | Buc | 2032.75 | 6.821
T41XX068X1260XX | FERRO RAC.FLEX.APA 1/2"-1/2" 60CM I-E (PWS51) | 15 | Buc | 117.83 | 7.856
T41XX069X1260XX | FERRO RAC.FLEX.APA 1/2"-1/2" 60CM I-I (PWS5) | 236 | Buc | 1725.47 | 7.311
T41XX075X1280XX | FERRO RAC.FLEX.APA 1/2"-1/2" 80CM I-I (PWS7) | 148 | Buc | 1225.63 | 8.281
T41XX082X3830XX | FERRO RAC.FLEX.APA 3/8"-3/8" 30CM I-I (PWS911) | 64 | Buc | 344.38 | 5.381
T41XX083X3840XX | FERRO RAC.FLEX.APA 3/8"-3/8" 40CM I-I (PWS92) | 241 | Buc | 1412.74 | 5.862
T41XX084X3850XX | FERRO RAC.FLEX.APA 3/8"-3/8" 50CM I-I (PWS93) | 63 | Buc | 402.14 | 6.383
T41XX088X12100X | FERRO RAC.FLEX.APA 1/2"-1/2" 100CM I-I (PWS9) | 94 | Buc | 869.5 | 9.25
T41XX118X123830 | FERRO RAC.FLEX.APA 1/2"-3/8" 30CM I-I (PWS82) | 115 | Buc | 650.36 | 5.655
T41XX119X123840 | FERRO RAC.FLEX.APA 1/2"-3/8" 40CM I-I (PWS83) | 118 | Buc | 724.52 | 6.14
T41XX121X123850 | FERRO RAC.FLEX.APA 1/2"-3/8" 50CM I-I (PWS84) | 135 | Buc | 890.23 | 6.594
T41XX123X123860 | FERRO RAC.FLEX.APA 1/2"-3/8" 60CM I-I (PWS85) | 85 | Buc | 598.11 | 7.037
T5100001XXXXXXX | TEAVA INOX SOLAR 2 3/4" - 20M | 80 | Ml | 4061.6 | 50.77
TAE30900621 | COT PP 50/15 | 16 | Buc | 23.68 | 1.48
TEAE22200048 | TELCOMEST REZERVOR SUPRATERAN PATRAT 1350L SQ 1500 | 1 | Buc | 2871.36 | 2871.36
TEAE30701469 | TERAPLAST CAPAC FONTA B125/250 CU TELESCOP SI MANSETA D315/250 (SPVCB125250) | 5 | Buc | 1492.75 | 298.55
TEAE30704916 | RAMIFICATIE PP FONOABSORBANTA ULTRA DB 50/50/45 | 17 | Buc | 188.53 | 11.09
TEAE30901206 | COT PP FONOABSORBANT ULTRA DB 110/30 | 2 | Buc | 35.78 | 17.89
TEAE30901207 | COT PP FONOABSORBANT ULTRA DB 110/45 | 41 | Buc | 639.19 | 15.59
TEAE30901208 | COT PP FONOABSORBANT ULTRA DB 110/67 | 3 | Buc | 59.97 | 19.99
TEAE30901209 | COT PP FONOABSORBANT ULTRA DB 110/90 | 12 | Buc | 211.2 | 17.6
TEAE30901216 | COT PP FONOABSORBANT ULTRA DB 50/90 | 25 | Buc | 153.5 | 6.14
TEAE30901221 | COT PP FONOABSORBANT ULTRA DB 75/90 | 5 | Buc | 53.15 | 10.63
TEAE30901478 | DOP PP 75 | 20 | Buc | 22.17 | 1.109
TEAE30901479 | DOP PP FONOABSORBANT ULTRA DB 110 | 55 | Buc | 808.5 | 14.7
TEAE30901480 | DOP PP FONOABSORBANT ULTRA DB 50 | 52 | Buc | 255.32 | 4.91
TEAE30901481 | DOP PP FONOABSORBANT ULTRA DB 75 | 6 | Buc | 34.26 | 5.71
TEAE30901619 | TERAPLAST FLANSA OL-ZN DN100/ PE D110 (8 G) PN 10/16 | 2 | Buc | 138.7 | 69.35
TEAE30901860 | TERAPLAST GARNITURA ETANSARE PT. CAMIN DN315 | 4 | Buc | 67.92 | 16.98
TEAE30902235 | MUFA PP FONOABSORBANTA ULTRA DB 110 | 10 | Buc | 188.7 | 18.87
TEAE30902236 | MUFA PP FONOABSORBANTA ULTRA DB 50 | 15 | Buc | 134.25 | 8.95
TEAE30902329 | MUFA REPARATIE PVC KGM 160 | 88 | Buc | 940.72 | 10.69
TEAE30902474 | PIESA DE CURATIRE PP FONOABSORBANTA ULTRA DB 110 | 1 | Buc | 59.33 | 59.33
TEAE30902483 | PIESA DE CAPAT PT.COLOANA DE VENTILATIE 110 | 17 | Buc | 83.93 | 4.937
TEAE30902484 | PIESA DE CAPAT PT.COLOANA DE VENTILATIE 50 | 6 | Buc | 26.76 | 4.459
TEAE30902485 | PIESA DE CAPAT PT.COLOANA DE VENTILATIE 75 | 1 | Buc | 4.7 | 4.7
TEAE30902659 | RAMIFICATIE DUBLA PP 110/50/50/45 | 16 | Buc | 442.94 | 27.684
TEAE30902699 | RAMIFICATIE PP FONOABSORBANTA ULTRA DB 110/110/45 | 15 | Buc | 494.25 | 32.95
TEAE30902701 | RAMIFICATIE PP FONOABSORBANTA ULTRA DB 110/50/45 | 7 | Buc | 195.94 | 27.992
TEAE30902702 | RAMIFICATIE PP FONOABSORBANTA ULTRA DB 110/50/90 | 1 | Buc | 27.67 | 27.67
TEAE30902703 | RAMIFICATIE PP FONOABSORBANTA ULTRA DB 110/75/45 | 2 | Buc | 69.42 | 34.71
TEAE30902704 | RAMIFICATIE PP FONOABSORBANTA ULTRA DB 110/75/90 | 1 | Buc | 34.71 | 34.71
TEAE30902709 | RAMIFICATIE PP FONOABSORBANTA ULTRA DB 50/50/90 | 5 | Buc | 55.45 | 11.09
TEAE30902710 | RAMIFICATIE PP FONOABSORBANTA ULTRA DB 75/50/45 | 6 | Buc | 95.76 | 15.96
TEAE30902713 | RAMIFICATIE PP FONOABSORBANTA ULTRA DB 75/75/90 | 1 | Buc | 19.6 | 19.6
TEAE30903188 | REDUCTIE PP FONOABSORBANTA ULTRA DB 75/50 | 4 | Buc | 33.12 | 8.28
TEAE30904043 | TEAVA PP 110/1 | 157 | Buc | 1879.43 | 11.971
TEAE309040451 | TEAVA PP 110/2 | 159 | Buc | 3221.34 | 20.26
TEAE30904057 | TEAVA PP 32/1 | 261 | Buc | 722.97 | 2.77
TEAE30904059 | TEAVA PP 32/2 | 137 | Buc | 615.42 | 4.492
TEAE30904064 | TEAVA PP 40/1 | 173 | Buc | 558.79 | 3.23
TEAE30904066 | TEAVA PP 40/2 | 136 | Buc | 738.48 | 5.43
TEAE30904071 | TEAVA PP 50/1 | 393 | Buc | 1570.84 | 3.997
TEAE30904073 | TEAVA PP 50/2 | 420 | Buc | 2864.4 | 6.82
TEAE30904085 | TEAVA PP FONOABSORBANTA ULTRA DB 110/1 | 9 | Buc | 325.14 | 36.127
TEAE30904087 | TEAVA PP FONOABSORBANTA ULTRA DB 110/0.25 | 2 | Buc | 36.46 | 18.23
TEAE30904088 | TEAVA PP FONOABSORBANTA ULTRA DB 110/0.5 | 15 | Buc | 365.7 | 24.38
TEAE30904092 | TEAVA PP FONOABSORBANTA ULTRA DB 50/1 | 17 | Buc | 240.55 | 14.15
TEAE30904094 | TEAVA PP FONOABSORBANTA ULTRA DB 50/0.25 | 20 | Buc | 145.2 | 7.26
TEAE30904095 | TEAVA PP FONOABSORBANTA ULTRA DB 50/0.5 | 8 | Buc | 77.68 | 9.71
TEAE30904098 | TEAVA PP FONOABSORBANTA ULTRA DB 75/0.25 | 10 | Buc | 121.8 | 12.18
TEAE30904099 | TEAVA PP FONOABSORBANTA ULTRA DB 75/0.5 | 6 | Buc | 102.9 | 17.15
TEAE30905374 | TERAPLAST GARNITURA FLANSA DN100 (ARM0096) | 2 | Buc | 9.48 | 4.74
TEAE30905618 | TERAPLAST TUB CORUGAT PE CU MUFA SI GARNITURA SN4 D630 - 6M (CORPEOD630SN4FMPO) | 6 | M | 1470.9 | 245.15
TEAE30906255 | TEAVA PE DRENAJ DUBLU STRAT 90 VERDE - 50M | 300 | M | 1482 | 4.94
TEAE30907038 | TERAPLAST MUFA ELECTROFUZIUNE PE100 SDR11 63 | 1 | Buc | 16.15 | 16.155
TEAE30907039 | TERAPLAST MUFA ELECTROFUZIUNE PE100 SDR11 75 | 1 | Buc | 25.01 | 25.01
TEAE30907044 | TERAPLAST MUFA ELECTROFUZIUNE PE100 SDR11 160 | 1 | Buc | 59.77 | 59.77
TEAE30907088 | TERAPLAST COT ELECTROFUZIUNE PE100 SDR11 40/90 | 10 | Buc | 350.6 | 35.06
TEAE30907101 | TERAPLAST COT ELECTROFUZIUNE PE100 SDR11 40/45 | 30 | Buc | 1125.9 | 37.53
TEAE30907106 | TERAPLAST COT EF PE 100 SDR 11 D110*45 | 30 | Buc | 3085.2 | 102.84
TEAE30907544 | TERAPLAST REDUCTIE PE100 SDR11 L D75- 63 | 1 | Buc | 52.47 | 52.47
TEAE30907668 | TERAPLAST TEU REDUS PE PE100 SDR11 75-63 | 20 | Buc | 1454.6 | 72.73
TEAE30907904 | TERAPLAST TEU REDUS PE 63-32-63 | 6 | Buc | 205.38 | 34.23
TEAE30908493 | COT PP FONOABSORBANT ULTRA DB 125/45 | 4 | Buc | 148.48 | 37.12
TEAE30908495 | DOP PP FONOABSORBANT ULTRA DB 125 | 7 | Buc | 146.79 | 20.97
TEAE30908497 | PIESA DE CURATIRE PP FONOABSORBANTA ULTRA DB 125 | 7 | Buc | 873.67 | 124.81
TEAE30908693 | TEAVA PVC KGM SN4 160/1 | 20 | Buc | 319.2 | 15.96
TEAE30908694 | TEAVA PVC KGM SN4 160/2 | 19 | Buc | 594.51 | 31.29
TEAE30908696 | TEAVA PVC KGM SN4 160/4 | 49 | Buc | 2959.74 | 60.403
TEAE30908849 | COT PVC KGM 110/90 | 35 | Buc | 233.66 | 6.676
TEAE30908850 | MUFA REPARATIE PVC KGM 110 | 30 | Buc | 141.11 | 4.704
TEAE30908955 | TERAPLAST REDUCTIE ELECTROFUZIUNE PE100 SDR11 D90-63 | 1 | Buc | 57.75 | 57.745
TEAE30908973 | TERAPLAST PLS E+ TEU 90 EGAL PE100 SDR11 D110 | 5 | Buc | 677.9 | 135.58
TEAE30909070 | RAMIFICATIE DUBLA PP CU UNGHI AJUSTABIL 110/50/50/45-88GRD | 2 | Buc | 43.96 | 21.98
TEAE30909131 | TERAPLAST KIT ROB.CORP PLAT CU ROATA PN16 DN100 (ARMH036) | 2 | Buc | 894.86 | 447.43
THERMOSTAHL0043 | THERMOSTAHL KIT SIGURANTA MCL/MCL BIO 120-180 (4684) | 1 | Buc | 495.61 | 495.61
THERMOSTAHL0052 | THERMOSTAHL KIT USA DUBLA ECOTWIN 25-40 PT.TRECERE PE LEMN (5366) | 2 | Buc | 1604.46 | 802.229
THLH93200038 | THERMOSTAHL CAZAN OTEL POLICOMBUSTIBIL ECOBIO RES 40KW (2523) | 1 | Buc | 12500 | 12500
THLH93200050 | THERMOSTAHL CAZAN OTEL PELETI ECOTWIN 40 - 40KW (NU ESTE INCLUS SILOZ) | 1 | Buc | 8607.18 | 8607.177
THLH93200056 | THERMOSTAHL CAZAN OTEL ECOWOOD STANDARD 30 - 30KW | 2 | Buc | 8374.74 | 4187.37
THLH93200057 | THERMOSTAHL CAZAN OTEL ECOWOOD STANDARD 40 - 40KW | 1 | Buc | 4531.86 | 4531.86
THLH93200163 | THERMOSTAHL CAZAN OTEL PELETI COMPACT PLC 25 - 25KW (NU ESTE INCLUS SILOZ) | 1 | Buc | 7075.87 | 7075.87
THLH93200184 | THERMOSTAHL SUPAPA DE DESCARCARE TERMICA 95 GR C, 3/4"F | 1 | Buc | 210.22 | 210.22
TLE22900389 | TECE STANDARD RAMA BIDEU H=820MM (9330005) | 2 | Cutie | 709.24 | 354.62
TUIU87600061 | UNILINE RADIATOR OTEL 11 600/400 | 12 | Buc | 909.55 | 75.796
TUIU87600062 | UNILINE RADIATOR OTEL 11 600/500 | 8 | Buc | 682.34 | 85.292
TUIU87600063 | UNILINE RADIATOR OTEL 11 600/600 | 10 | Buc | 953.36 | 95.336
TUIU87600065 | UNILINE RADIATOR OTEL 11 600/800 | 8 | Buc | 913.66 | 114.208
TUIU87600067 | UNILINE RADIATOR OTEL 11 600/1000 | 6 | Buc | 820.37 | 136.729
TUIU87600069 | UNILINE RADIATOR OTEL 11 600/1200 | 3 | Buc | 469.94 | 156.647
TUIU87600071 | UNILINE RADIATOR OTEL 11 600/1400 | 7 | Buc | 1268.96 | 181.279
TUIU87600073 | UNILINE RADIATOR OTEL 11 600/1600 | 12 | Buc | 2471.56 | 205.963
TUIU87600075 | UNILINE RADIATOR OTEL 11 600/2000 | 4 | Buc | 972.91 | 243.227
TUIU87600205 | UNILINE RADIATOR OTEL 22 300/800 | 11 | Buc | 1237.47 | 112.498
TUIU87600207 | UNILINE RADIATOR OTEL 22 300/1000 | 3 | Buc | 410.3 | 136.766
TUIU87600211 | UNILINE RADIATOR OTEL 22 300/1400 | 2 | Buc | 366.57 | 183.284
TUIU87600213 | UNILINE RADIATOR OTEL 22 300/1600 | 7 | Buc | 1453.67 | 207.667
TUIU87600214 | UNILINE RADIATOR OTEL 22 300/1800 | 2 | Buc | 453.48 | 226.74
TUIU87600215 | UNILINE RADIATOR OTEL 22 300/2000 | 2 | Buc | 498.65 | 249.323
TUIU87600221 | UNILINE RADIATOR OTEL 22 400/400 | 1 | Buc | 85.95 | 85.953
TUIU87600223 | UNILINE RADIATOR OTEL 22 400/600 | 12 | Buc | 1322.96 | 110.247
TUIU87600225 | UNILINE RADIATOR OTEL 22 400/800 | 30 | Buc | 3989.4 | 132.98
TUIU87600227 | UNILINE RADIATOR OTEL 22 400/1000 | 9 | Buc | 1467.86 | 163.096
TUIU87600229 | UNILINE RADIATOR OTEL 22 400/1200 | 5 | Buc | 945.7 | 189.14
TUIU87600231 | UNILINE RADIATOR OTEL 22 400/1400 | 5 | Buc | 1101.03 | 220.206
TUIU87600233 | UNILINE RADIATOR OTEL 22 400/1600 | 6 | Buc | 1508.16 | 251.361
TUIU87600234 | UNILINE RADIATOR OTEL 22 400/1800 | 13 | Buc | 3583.22 | 275.633
TUIU87600235 | UNILINE RADIATOR OTEL 22 400/2000 | 7 | Buc | 2120.37 | 302.91
TUIU87600245 | UNILINE RADIATOR OTEL 22 500/800 | 6 | Buc | 954.36 | 159.059
TUIU87600247 | UNILINE RADIATOR OTEL 22 500/1000 | 2 | Buc | 394.03 | 197.017
TUIU87600249 | UNILINE RADIATOR OTEL 22 500/1200 | 2 | Buc | 446.89 | 223.445
TUIU87600251 | UNILINE RADIATOR OTEL 22 500/1400 | 3 | Buc | 784.81 | 261.604
TUIU87600253 | UNILINE RADIATOR OTEL 22 500/1600 | 7 | Buc | 2084.34 | 297.763
TUIU87600254 | UNILINE RADIATOR OTEL 22 500/1800 | 5 | Buc | 1637.1 | 327.42
TUIU87600255 | UNILINE RADIATOR OTEL 22 500/2000 | 3 | Buc | 1077.67 | 359.225
TUIU87600261 | UNILINE RADIATOR OTEL 22 600/400 | 4 | Buc | 417.27 | 104.317
TUIU87600262 | UNILINE RADIATOR OTEL 22 600/500 | 46 | Buc | 5613.38 | 122.03
TUIU87600263 | UNILINE RADIATOR OTEL 22 600/600 | 33 | Buc | 4588.73 | 139.052
TUIU87600264 | UNILINE RADIATOR OTEL 22 600/700 | 8 | Buc | 1238.35 | 154.794
TUIU87600265 | UNILINE RADIATOR OTEL 22 600/800 | 54 | Buc | 9299.74 | 172.217
TUIU87600266 | UNILINE RADIATOR OTEL 22 600/900 | 16 | Buc | 3024.1 | 189.006
TUIU87600267 | UNILINE RADIATOR OTEL 22 600/1000 | 46 | Buc | 9122.25 | 198.31
TUIU87600268 | UNILINE RADIATOR OTEL 22 600/1100 | 2 | Buc | 462.58 | 231.29
TUIU87600269 | UNILINE RADIATOR OTEL 22 600/1200 | 6 | Buc | 1383.23 | 230.538
TUIU87600273 | UNILINE RADIATOR OTEL 22 600/1600 | 96 | Buc | 30950.89 | 322.405
TUIU87600274 | UNILINE RADIATOR OTEL 22 600/1800 | 115 | Buc | 41284.16 | 358.993
TUIU87600275 | UNILINE RADIATOR OTEL 22 600/2000 | 20 | Buc | 7869.03 | 393.451
TUIU87600276 | UNILINE RADIATOR OTEL 22 600/2200 | 11 | Buc | 4832.71 | 439.337
TUIU87600277 | UNILINE RADIATOR OTEL 22 600/2400 | 11 | Buc | 5255.39 | 477.763
TUIU87600278 | UNILINE RADIATOR OTEL 22 600/2600 | 5 | Buc | 2553.38 | 510.677
TUIU87600280 | UNILINE RADIATOR OTEL 22 600/3000 | 4 | Buc | 2327.8 | 581.95
TUIU87600281 | UNILINE RADIATOR OTEL 22 900/400 | 6 | Buc | 976.52 | 162.753
TUIU87600282 | UNILINE RADIATOR OTEL 22 900/500 | 10 | Buc | 1925.49 | 192.549
TUIU87600283 | UNILINE RADIATOR OTEL 22 900/600 | 6 | Buc | 1313.69 | 218.949
TUIU87600285 | UNILINE RADIATOR OTEL 22 900/800 | 3 | Buc | 834.98 | 278.328
TUIU87600287 | UNILINE RADIATOR OTEL 22 900/1000 | 3 | Buc | 1012.04 | 337.347
TUIU87600289 | UNILINE RADIATOR OTEL 22 900/1200 | 5 | Buc | 1950.45 | 390.089
TUIU87600307 | UNILINE RADIATOR OTEL 33 300/1000 | 9 | Buc | 1739.75 | 193.305
TUIU87600309 | UNILINE RADIATOR OTEL 33 300/1200 | 2 | Buc | 455.36 | 227.68
TUIU87600311 | UNILINE RADIATOR OTEL 33 300/1400 | 2 | Buc | 528.87 | 264.437
TUIU87600313 | UNILINE RADIATOR OTEL 33 300/1600 | 3 | Buc | 906.25 | 302.082
TUIU87600314 | UNILINE RADIATOR OTEL 33 300/1800 | 3 | Buc | 993.8 | 331.265
TUIU87600315 | UNILINE RADIATOR OTEL 33 300/2000 | 4 | Buc | 1445.75 | 361.438
TUIU87600361 | UNILINE RADIATOR OTEL 33 600/400 | 6 | Buc | 898.45 | 149.742
TUIU87600362 | UNILINE RADIATOR OTEL 33 600/500 | 4 | Buc | 751.21 | 187.802
TUIU87600363 | UNILINE RADIATOR OTEL 33 600/600 | 12 | Buc | 2560.15 | 213.346
TUIU87600364 | UNILINE RADIATOR OTEL 33 600/700 | 7 | Buc | 1691.72 | 241.675
TUIU87600365 | UNILINE RADIATOR OTEL 33 600/800 | 1 | Buc | 269.41 | 269.415
TUIU87600366 | UNILINE RADIATOR OTEL 33 600/900 | 1 | Buc | 297.52 | 297.517
TUIU87600367 | UNILINE RADIATOR OTEL 33 600/1000 | 17 | Buc | 5543.24 | 326.073
TUIU87600368 | UNILINE RADIATOR OTEL 33 600/1100 | 10 | Buc | 3539.01 | 353.901
TUIU87600369 | UNILINE RADIATOR OTEL 33 600/1200 | 7 | Buc | 2672.02 | 381.718
TUIU87600371 | UNILINE RADIATOR OTEL 33 600/1400 | 15 | Buc | 6608.4 | 440.56
TUIU87600373 | UNILINE RADIATOR OTEL 33 600/1600 | 5 | Buc | 2515.06 | 503.013
TUIU87600374 | UNILINE RADIATOR OTEL 33 600/1800 | 24 | Buc | 13372.11 | 557.171
TUIU87600375 | UNILINE RADIATOR OTEL 33 600/2000 | 8 | Buc | 4910.79 | 613.849
TUIU87600376 | UNILINE RADIATOR OTEL 33 600/2200 | 3 | Buc | 2083.99 | 694.664
TUIU87600382 | UNILINE RADIATOR OTEL 33 900/500 | 3 | Buc | 808.06 | 269.352
TUIU87600383 | UNILINE RADIATOR OTEL 33 900/600 | 8 | Buc | 2510.11 | 313.764
TUIU87600385 | UNILINE RADIATOR OTEL 33 900/800 | 3 | Buc | 1195.74 | 398.579
TUIU87600393 | UNILINE RADIATOR OTEL 33 900/1600 | 2 | Buc | 1511.23 | 755.615
TUIU87600974 | UNILINE GRILAJ PT.RADIATOR 22 1800 | 2 | Buc | 43.62 | 21.81
U0000001XXXXXXX | FREZA DE ZAPADA TEXAS 450 | 4 | Buc | 8600 | 2150
U0000002XXXXXXX | FREZA DE ZAPADA TEXAS ST 1300 | 2 | Buc | 680 | 340
U0000005XXXXXXX | MOTOFERASTRAU BOSCH AKE 30 S | 1 | Buc | 400 | 400
U0000011XXXXXXX | MASINA DE SLEFUIT CU VIBRATII BOSCH PSS 200 AC | 1 | Buc | 230 | 230
U0000013XXXXXXX | MASINA DE GAURIT SKIL 6222 | 2 | Buc | 420 | 210
U0000014XXXXXXX | MASINA DE SLEFUIT CU VIBRATII SKIL 7440 | 1 | Buc | 230 | 230
U0000015XXXXXXX | MASINA DE SLEFUIT CU VIBRATII SKIL 7346 | 1 | Buc | 160 | 160
U0000016XXXXXXX | PISTOL AER CALD SKIL 8003 | 1 | Buc | 220 | 220
U0000021XXXXXXX | VIRAX CLESTE POMPA APA 7" (010917) | 2 | Buc | 73.8 | 36.9
U0000022XXXXXXX | VIRAX CLESTE POMPA APA 10" (010924) | 1 | Buc | 44.09 | 44.09
U0000026XXXXXXX | VIRAX DISPOZITIV TAIERE CU ROLA 6-28MM (210441) | 1 | Buc | 74.55 | 74.547
U0000027XXXXXXX | VIRAX DISPOZITIV TAIERE CU ROLA 3-35MM (210443) | 1 | Buc | 115.09 | 115.087
U0000028XXXXXXX | VIRAX DISPOZITIV TAIERE CU ROLA 6-42MM (210445) | 1 | Buc | 130.29 | 130.29
U0000030XXXXXXX | VIRAX CLESTE TAIAT TEAVA PLASTIC 35MM (211435) | 5 | Buc | 305.37 | 61.074
U0000031XXXXXXX | VIRAX CLESTE TAIAT TEAVA PLASTIC 40MM (211440) | 6 | Buc | 557.69 | 92.949
U0000032XXXXXXX | VIRAX ULEI PT.FILETAT - SPRAY 500ML (110200) | 6 | Buc | 182.6 | 30.433
U0000033XXXXXXX | VIRAX FILETFIX III SOLUTIE PT.ETANSEIZARE - 60ML (262600) | 2 | Buc | 91.54 | 45.771
U0000038XXXXXXX | TEAVA INOX SOLAR 2 3/4" - 10M | 10 | Ml | 512.1 | 51.21
U0000039XXXXXXX | TEAVA INOX SOLAR 2 3/4" - 15M | 15 | Ml | 760.2 | 50.68
U0000040XXXXXXX | VIRAX CLESTE TIP PAPAGAL CU REGLARE RAPIDA 7" (018212) | 2 | Buc | 179.48 | 89.74
U0000041XXXXXXX | VIRAX CLESTE TIP PAPAGAL CU REGLARE RAPIDA 10" (018218) | 1 | Buc | 97.57 | 97.573
U0000042XXXXXXX | VIRAX DISPOZITIV TAIERE CU ROLA MINI 3-28MM (210439) | 1 | Buc | 62.44 | 62.44
U0050011XXXXXXX | REHAU RAUTOOL RO CAP EXPANDOR 16X2.2 (11396021001) | 1 | Buc | 287.58 | 287.58
U0051012XXXXXXX | ROTHENBERGER PASTA DECAPANTA STCU3 100G (45226) | 7 | Buc | 238.41 | 34.058
U0051013X500XXX | ROTHENBERGER COSITOR 3 100G (45256) | 49 | Buc | 1723.58 | 35.175
U0051022X3240XX | DISPOZITIV PRELUCRARE TEAVA PPRC 32/40 | 7 | Buc | 225.33 | 32.19
U00XX058XXXXXXX | ICMA CHEIE AERISIRE | 195 | Buc | 220.62 | 1.131
U00XX162X225MMX | PISTOL SILICON PORTOCALIU (420004) | 1 | Buc | 5.18 | 5.18
U00XX192XXXXXXX | HEIMEIER SET REGLARE PARDOSEALA MULTIBOX RTL (930400800) | 1 | Buc | 451.38 | 451.38
U00XX196XB125XX | TERAPLAST CAPAC CU RAMA PP A15 PT.CAMIN D315 (FVEC050) | 4 | Buc | 628.24 | 157.06
U00XX197XA315XX | TERAPLAST COLOANA INALTARE CAMIN D315 - 1M (V93315062FM01000OR) | 1 | Buc | 61.03 | 61.03
U3747006XXXXXXX | PURMO FURCA PRESARE 20 PT.CLESTE PKR (FAZTAHI20JAW00P0) | 1 | Buc | 246.61 | 246.61
U37XX002X20XXXX | COMISA ARC INDOIT PEXAL 20 INT (AT0MOLLA0020) | 1 | Buc | 31.5 | 31.504
U3912175XXXXXXX | S TRUSA SUDURA PPRC 50-125 (FARA BACURI) | 2 | Buc | 672 | 336
U3912176XXXXXXX | S TRUSA SUDURA PPRC 20-40 (CU BACURI) | 15 | Buc | 2239.68 | 149.312
U3912178XXXXXXX | S BAC DE SUDURA PPRC 20 MM | 77 | Buc | 845.89 | 10.986
U3912179XXXXXXX | S BAC DE SUDURA PPRC 25 MM | 38 | Buc | 713.89 | 18.787
U3912180XXXXXXX | S BAC DE SUDURA PPRC 32 MM | 14 | Buc | 309.96 | 22.14
U3912181XXXXXXX | S BAC DE SUDURA PPRC 40 MM | 1 | Buc | 26.92 | 26.92
U3912182XXXXXXX | S BAC DE SUDURA PPRC 50 MM | 7 | Buc | 253.74 | 36.249
U3912183XXXXXXX | S BAC DE SUDURA PPRC 63 MM | 1 | Buc | 39.36 | 39.358
UHP13300508 | UPONOR Q&E SEMIOLANDEZ COTIT PPSU 25-3/4" (1038040) | 2 | Buc | 55.42 | 27.71
UHP13301072 | UPONOR TECK TUB PROTECTIE (COPEX) NEGRU 43/36 PT.TEAVA 32 - 25M (1012872) | 25 | Ml | 135.51 | 5.42
UHP13301191 | UPONOR VARIO SET ROBINETI BILA 1" I-E FLUTURE - 2 BUC (1059132) | 70 | Set | 6733.85 | 96.198
UHP13301191 | UPONOR VARIO SET ROBINETI BILA 1" I-E FLUTURE - 2 BUC (1059132) | 858 | Set | 68670.9 | 80.036
UNILINE00000007 | UNILINE CAZAN OTEL BIOMASA NELEMNOASA S-28 B - 28KW | 3 | Buc | 12412.61 | 4137.537
UNILINE00000008 | UNILINE CAZAN OTEL BIOMASA NELEMNOASA S-43 B - 43KW | 1 | Buc | 6003.62 | 6003.615
UNILINE00000010 | UNILINE CAZAN OTEL BIOMASA NELEMNOASA S-38 B - 38KW | 2 | Buc | 10452.52 | 5226.259
UNILINE00000011 | UNILINE CAZAN OTEL BIOMASA NELEMNOASA S-48 B - 48KW | 2 | Buc | 12950.64 | 6475.32
UNILINE00000012 | UNILINE CAZAN OTEL BIOMASA NELEMNOASA S-23 B - 23KW | 3 | Buc | 10874.12 | 3624.708
UNILINE00000015 | UNILINE S-23 GRATAR FONTA (FK-6) | 1 | Buc | 42.28 | 42.28
UNILINE00000022 | CUALITECH RADIATOR OTEL 22 600/1000 | 118 | Buc | 20327.21 | 172.265
UNILINE00000023 | CUALITECH RADIATOR OTEL 22 600/1100 | 10 | Buc | 1872.58 | 187.258
UNILINE00000024 | CUALITECH RADIATOR OTEL 22 600/1200 | 116 | Buc | 23361.29 | 201.39
UNILINE00000025 | CUALITECH RADIATOR OTEL 22 600/1400 | 77 | Buc | 17774.17 | 230.833
UNILINE00000026 | CUALITECH RADIATOR OTEL 22 600/1600 | 54 | Buc | 14541.69 | 269.291
UNILINE00000027 | CUALITECH RADIATOR OTEL 22 600/1800 | 24 | Buc | 7110.9 | 296.288
UNILINE00000028 | CUALITECH RADIATOR OTEL 22 600/2000 | 35 | Buc | 11333.99 | 323.828
UNILINE00000033 | CUALITECH RADIATOR OTEL 22 600/500 | 5 | Buc | 503.25 | 100.649
UNILINE00000034 | CUALITECH RADIATOR OTEL 22 600/600 | 32 | Buc | 3668.69 | 114.647
UNILINE00000035 | CUALITECH RADIATOR OTEL 22 600/700 | 6 | Buc | 766.7 | 127.783
UNILINE00000036 | CUALITECH RADIATOR OTEL 22 600/800 | 67 | Buc | 9714.71 | 144.996
UNILINE00000037 | CUALITECH RADIATOR OTEL 22 600/900 | 4 | Buc | 671.76 | 167.94
UNILINE00000083 | CUALITECH RADIATOR OTEL 22 400/800 | 1 | Buc | 153.65 | 153.65
UNILINE00000085 | CUALITECH RADIATOR OTEL 22 400/600 | 4 | Buc | 482.12 | 120.53
UNRN12300034 | GARNITURA OLANDEZA CAUCIUC 1" | 121 | Buc | 61.92 | 0.512
UNRN12300036 | GARNITURA OLANDEZA CAUCIUC 2" | 8 | Buc | 9.76 | 1.22
UNRN12300037 | GARNITURA OLANDEZA CAUCIUC 3/4" | 363 | Buc | 148.83 | 0.41
UNRN12300038 | GARNITURA OLANDEZA CAUCIUC 5/4" | 100 | Buc | 55 | 0.55
UNRN12300039 | GARNITURA OLANDEZA CAUCIUC 6/4" | 177 | Buc | 112.51 | 0.636
UNRN12300048 | DE INCHIRIAT - FERRO CHEIE NIPLARE RADIATOR ALUMINIU (GG9P_) | 1 | Buc | 73.27 | 73.27
UNRN12300070 | ROP SIFON PARDOSEALA 150X150 CU IESIRE LATERALA | 11 | Buc | 125.4 | 11.4
UPBHP13300055 | UPONOR BASE UNITATE DE COMANDA CU RELEU POMPA 230V X-25 6X (1089086) | 3 | Buc | 1456.21 | 485.402
UPBHP13300085 | UPONOR DECIBEL COT PP 110/45 (1000209) | 14 | Buc | 109.79 | 7.842
UPBHP13300091 | UPONOR DECIBEL COT PP 50/45 (1000201) | 25 | Buc | 98.02 | 3.921
UPBHP13300092 | UPONOR DECIBEL COT PP 50/90 (1000202) | 5 | Buc | 33.85 | 6.77
UPBHP13300096 | UPONOR DECIBEL COT PP 75/45 (1000205) | 4 | Buc | 28.92 | 7.23
UPBHP13300115 | UPONOR DECIBEL MUFA PP PRELUNGITA 110 (1000237) | 23 | Buc | 315.64 | 13.724
UPBHP13300118 | UPONOR DECIBEL PIESA DE CURATARE PP 75 (1000235) | 3 | Buc | 83.52 | 27.84
UPBHP13300123 | UPONOR DECIBEL RAMIFICATIE PP 110/110/45 (1000217) | 2 | Buc | 54.66 | 27.33
UPBHP13300123 | UPONOR DECIBEL RAMIFICATIE PP 110/110/45 (1000217) | 14 | Buc | 255.49 | 18.249
UPBHP13300126 | UPONOR DECIBEL RAMIFICATIE PP 110/50/45 (1000215) | 2 | Buc | 26 | 13
UPBHP13300126 | UPONOR DECIBEL RAMIFICATIE PP 110/50/45 (1000215) | 35 | Buc | 439.68 | 12.562
UPBHP13300132 | UPONOR DECIBEL RAMIFICATIE PP 50/50/45 (1000212) | 3 | Buc | 29.16 | 9.72
UPBHP13300134 | UPONOR DECIBEL RAMIFICATIE PP 75/50/45 (1000213) | 1 | Buc | 15.37 | 15.37
UPBHP13300138 | UPONOR DECIBEL RAMIFICATIE PP CU MUFA DUBLA 110/110/45 (1089599) | 15 | Buc | 306.05 | 20.403
UPBHP13300146 | UPONOR DECIBEL REDUCTIE PP 75/50 (1000232) | 1 | Buc | 7.33 | 7.33
UPBHP13300148 | UPONOR DECIBEL TEAVA PP 110/1 (1000198) | 58 | Buc | 2022.38 | 34.869
UPBHP13300152 | UPONOR DECIBEL TEAVA PP 50/0.5 (1088228) | 8 | Buc | 51.92 | 6.49
UPBHP13300316 | UPONOR ECOFLEX VARIA SINGLE TEAVA PE-XA PN6 PREIZOLATA 63X5.8/140 (1018234) | 70 | M | 14644 | 209.2
UPBHP13300539 | UPONOR Q&E SEMIOLANDEZ COTIT ALAMA 16-1/2" (1047879) | 5 | Buc | 142.6 | 28.52
UPBHP13300540 | UPONOR Q&E SEMIOLANDEZ COTIT ALAMA 20-1/2" (1047880) | 5 | Buc | 120 | 24
UPBHP13300541 | UPONOR Q&E SEMIOLANDEZ COTIT ALAMA 20-3/4" (1047881) | 5 | Buc | 175 | 35
UPBHP13300554 | UPONOR Q&E DOP DE PROBA 16 (1084671) | 81 | Buc | 36.45 | 0.45
UPBHP13300649 | UPONOR Q&E TEU ALAMA 20-1/2" INT (1047886) | 5 | Buc | 90 | 18
UPBHP13300649 | UPONOR Q&E TEU ALAMA 20-1/2" INT (1047886) | 50 | Buc | 876.84 | 17.537
UPBHP13300650 | UPONOR Q&E TEU ALAMA 25-1/2" INT (1047887) | 5 | Buc | 221.3 | 44.26
UPBHP13300790 | UPONOR Q&E PL SMART AQUA COT FIX PERETE ALAMA 16-1/2" (1059822) | 2429 | Buc | 34045.5 | 14.016
UPBHP13300791 | UPONOR Q&E PL SMART AQUA COT FIX PERETE ALAMA 20-1/2" (1059823) | 105 | Buc | 2134.98 | 20.333
UPBHP13300791 | UPONOR Q&E PL SMART AQUA COT FIX PERETE ALAMA 20-1/2" (1059823) | 358 | Buc | 7287.56 | 20.356
UPBHP13300879 | UPONOR VARIO DISTRIBUITOR ASAMBLAT S LS INOX 1” CU DEBITMETRE 2 CAI 3/4" (1086538) | 1 | Buc | 256.62 | 256.62
UPBHP13300896 | UPONOR SMATRIX BASE TERMOSTAT DIGITAL STYLE T-149 BUS - ALB (1087813) | 10 | Buc | 3999.7 | 399.97
UPBHP13300896 | UPONOR SMATRIX BASE TERMOSTAT DIGITAL STYLE T-149 BUS - ALB (1087813) | 5 | Buc | 1794.98 | 358.995
UPBHP13300924 | UPONOR SMATRIX WAVE TERMOSTAT DIGITAL STYLE T-169 - NEGRU (1087817) | 12 | Buc | 5972.4 | 497.7
UPBHP13301234 | UPONOR VARIO M DISTRIBUITOR ASAMBLAT PLASTIC 1" CU DEBITMETRE 2 CAI (1085944) | 1 | Buc | 707.57 | 707.57
UPBHP13301240 | UPONOR VARIO M DISTRIBUITOR ASAMBLAT PLASTIC 1" CU DEBITMETRE 8 CAI (1085950) | 1 | Buc | 664.98 | 664.978
UPBHP13301244 | UPONOR VARIO PLUS SUPAPA AERISIRE AUTOMATA 3/8" (1038166) | 2 | Buc | 94.88 | 47.44
UPBHP13301244 | UPONOR VARIO PLUS SUPAPA AERISIRE AUTOMATA 3/8" (1038166) | 2 | Buc | 85.53 | 42.766
UPBHP13301351 | UPONOR VARIO CUTIE DISTRIBUITOR INGROPAT IW 850X730X110MM (1093475) | 0 | Buc | 660.56 | 0
UPBHP13301352 | UPONOR VARIO CUTIE DISTRIBUITOR INGROPAT IW 1000X730X110MM (1093476) | 1 | Buc | 734.66 | 734.66
UPBHP13301353 | UPONOR VARIO CUTIE DISTRIBUITOR INGROPAT IW 1300X730X110MM (1093478) | 4 | Buc | 2229.73 | 557.432
UPBHP13301354 | UPONOR SMATRIX BASE UNITATE DE COMANDA PULSE X-245 BUS 6X (1093017) | 4 | Buc | 2856.96 | 714.24
UPBHP13301480 | UPONOR S-PRESS PLUS TIJA "L" RACORD RADIATOR 16 PRESS-15CU - 150MM (1070650) | 60 | Buc | 6926.4 | 115.44
UPBHP13301656 | U SPI FLUVIA T THERMOSTAT FOR PUSH-23 (1063461) | 15 | Buc | 5801.82 | 386.788
UPBHP13301664 | UPONOR COMBI PIPE TEAVA PREIZOLATA PN10 25X3,5 9MM 46X9 25M (1105801) | 375 | M | 6384.14 | 17.024
UPBHP13301758 | UPONOR BASE TERMOSTAT DIGITAL 230V T-27 (1120075) | 4 | Buc | 421.54 | 105.384
UPBHP13301761 | U DECIBEL PIESA DE CURATARE 110 (1118177) | 5 | Buc | 200.1 | 40.02
UPBHP13301764 | UPONOR NUBOS PLACA CU NUTURI 14-17 18/42MM - 17.92MP (1121164) | 842.24 | M2 | 23675.53 | 28.11
UPBHP13301764 | UPONOR NUBOS PLACA CU NUTURI 14-17 18/42MM - 17.92MP (1121164) | 465.92 | M2 | 11899.53 | 25.54
UPBHP13302167 | UPONOR VARIO C CUTIE DISTRIBUITOR INGROPAT 535X649X110MM (1121509) | 4 | Buc | 943.37 | 235.842
UPBHP13302168 | UPONOR VARIO C CUTIE DISTRIBUITOR INGROPAT 680X649X110MM (1121510) | 4 | Buc | 1642.68 | 410.67
UPBHP13302168 | UPONOR VARIO C CUTIE DISTRIBUITOR INGROPAT 680X649X110MM (1121510) | 86 | Buc | 21473.57 | 249.693
UPBHP13302169 | UPONOR VARIO C CUTIE DISTRIBUITOR INGROPAT 835X649X110MM (1121511) | 7 | Buc | 3780 | 540
UPBHP13302169 | UPONOR VARIO C CUTIE DISTRIBUITOR INGROPAT 835X649X110MM (1121511) | 27 | Buc | 8150.22 | 301.86
UPBHP13302170 | UPONOR VARIO C CUTIE DISTRIBUITOR INGROPAT 1035X649X110MM (1121512) | 81 | Buc | 26689.99 | 329.506
UPBHP13302171 | UPONOR VARIO C CUTIE DISTRIBUITOR INGROPAT 1135X649X110MM (1121513) | 2 | Buc | 1089.8 | 544.9
UPBHP13302171 | UPONOR VARIO C CUTIE DISTRIBUITOR INGROPAT 1135X649X110MM (1121513) | 61 | Buc | 21229.79 | 348.029
UPBHP13302247 | UPONOR VARIO C DISTRIBUITOR ASAMBLAT INOX CU DEBITMETRE 5 CAI 3/4" (1133473) | 2 | Buc | 693.08 | 346.54
UPBHP13302248 | UPONOR VARIO C DISTRIBUITOR ASAMBLAT INOX CU DEBITMETRE 6 CAI 3/4" (1133474) | 4 | Buc | 1757.12 | 439.28
UPBHP13302248 | UPONOR VARIO C DISTRIBUITOR ASAMBLAT INOX CU DEBITMETRE 6 CAI 3/4" (1133474) | 9 | Buc | 3913.92 | 434.88
UPBHP13302249 | UPONOR VARIO C DISTRIBUITOR ASAMBLAT INOX CU DEBITMETRE 7 CAI 3/4" (1133475) | 30 | Buc | 12847.92 | 428.264
UPBHP13302250 | UPONOR VARIO C DISTRIBUITOR ASAMBLAT INOX CU DEBITMETRE 8 CAI 3/4" (1133476) | 1 | Buc | 598.19 | 598.19
UPBHP13302250 | UPONOR VARIO C DISTRIBUITOR ASAMBLAT INOX CU DEBITMETRE 8 CAI 3/4" (1133476) | 43 | Buc | 22697.55 | 527.85
UPBHP13302252 | UPONOR VARIO C DISTRIBUITOR ASAMBLAT INOX CU DEBITMETRE 10 CAI 3/4" (1133478) | 5 | Buc | 3166.55 | 633.31
UPBHP13302252 | UPONOR VARIO C DISTRIBUITOR ASAMBLAT INOX CU DEBITMETRE 10 CAI 3/4" (1133478) | 22 | Buc | 13625.31 | 619.332
UPBHP13302253 | UPONOR VARIO C DISTRIBUITOR ASAMBLAT INOX CU DEBITMETRE 11 CAI 3/4" (1133479) | 1 | Buc | 695.25 | 695.25
UPBHP13302254 | UPONOR VARIO C DISTRIBUITOR ASAMBLAT INOX CU DEBITMETRE 12 CAI 3/4" (1133480) | 19 | Buc | 13320.72 | 701.091
UPBHP13302272 | UPONOR MULTI BANDA PERIMETRALA HB 150X8MM - 50M (1135494) | 9300 | M | 14611.65 | 1.571
UPBHP13302296 | UPONOR VARIO C SET AERISITOR AUTOMAT SI SUPAPA GOLIRE 1" (1135297) | 82 | Buc | 6193.71 | 75.533
UPBHP13302327 | UPONOR MULTI CURBA CONDUCATOARE PLASTIC 14-18 (1135491) | 291 | Buc | 494.45 | 1.699
UPBHP13302327 | UPONOR MULTI CURBA CONDUCATOARE PLASTIC 14-18 (1135491) | 5322 | Buc | 5199.71 | 0.977
UPBHP13302328 | UPONOR MULTI CURBA CONDUCATOARE PLASTIC 20-22 (1135492) | 42 | Buc | 110.88 | 2.64
UPBHP13302357 | U SMART AQUA DOP TEST DE PRESIUNE 1/2"MT (1135501) | 4 | Buc | 2.21 | 0.553
UPBHP13302416 | UPONOR DECIBEL RIGOLA DUS JOASA 700MM - ARGINTIU (1136408) | 12 | Buc | 2849.73 | 237.478
UPBHP13302426 | UPONOR DECIBEL GRATAR RIGOLA DUS PERFORAT 700MM - ARGINTIU (1136418) | 10 | Buc | 516.78 | 51.678
UPBHP13302427 | U UPODECIBEL GRATAR RIGOLA DUS PERFORAT / ARGINTIU 800MM (1136419) | 4 | Buc | 266.51 | 66.628
UPBHP13302428 | U DECIBEL GRATAR RIGOLA DUS PERFORAT / ARGINTIU 900MM (1136420) | 1 | Buc | 120.43 | 120.43
UPBHP13302436 | UPONOR DECIBEL GRATAR RIGOLA DUS SIMPLU 700MM - ARGINTIU (1136428) | 3 | Buc | 209.64 | 69.88
UPBHP13302489 | UPONOR SMART SET AGRAFE TACKER 14-20MM - 1000BUC (1140159) | 8 | Set | 575.41 | 71.926
UPBHP13302510 | UPONOR VARIO S DISTRIBUITOR INOX 1" DEBITMETRE- IESIRI 3/4" EUROCON - 3 CAI (1140834) | 15 | Buc | 3900 | 260
UPBHP13302510 | UPONOR VARIO S DISTRIBUITOR INOX 1" DEBITMETRE- IESIRI 3/4" EUROCON - 3 CAI (1140834) | 4 | Buc | 1058.57 | 264.643
UPBHP13302511 | UPONOR VARIO S DISTRIBUITOR INOX 1" DEBITMETRE- IESIRI 3/4" EUROCON - 4 CAI (1140835) | 6 | Buc | 1812.1 | 302.016
UPBHP13302512 | UPONOR VARIO S DISTRIBUITOR INOX 1? DEBITMETRE- IESIRI 3/4? EUROCON - 5 CAI (1140836) | 7 | Buc | 2304.64 | 329.234
UPBHP13302513 | UPONOR VARIO S DISTRIBUITOR INOX 1" DEBITMETRE- IESIRI 3/4" EUROCON - 6 CAI (1140837) | 10 | Buc | 6624.5 | 662.45
UPBHP13302513 | UPONOR VARIO S DISTRIBUITOR INOX 1" DEBITMETRE- IESIRI 3/4" EUROCON - 6 CAI (1140837) | 15 | Buc | 5570.26 | 371.351
UPBHP13302514 | UPONOR VARIO S DISTRIBUITOR INOX 1" DEBITMETRE- IESIRI 3/4" EUROCON - 7 CAI (1140838) | 3 | Buc | 1652.43 | 550.81
UPBHP13302514 | UPONOR VARIO S DISTRIBUITOR INOX 1" DEBITMETRE- IESIRI 3/4" EUROCON - 7 CAI (1140838) | 92 | Buc | 37229.4 | 404.667
UPBHP13302515 | UPONOR VARIO S DISTRIBUITOR INOX 1" DEBITMETRE- IESIRI 3/4" EUROCON - 8 CAI (1140839) | 11 | Buc | 4864.04 | 442.185
UPBHP13302516 | UPONOR VARIO S DISTRIBUITOR INOX 1" DEBITMETRE- IESIRI 3/4" EUROCON - 9 CAI (1140840) | 2 | Buc | 1352.8 | 676.4
UPBHP13302516 | UPONOR VARIO S DISTRIBUITOR INOX 1" DEBITMETRE- IESIRI 3/4" EUROCON - 9 CAI (1140840) | 37 | Buc | 18056.19 | 488.005
UPBHP13302517 | UPONOR VARIO S DISTRIBUITOR INOX 1? DEBITMETRE- IESIRI 3/4? EUROCON - 10 CAI (1140841) | 1 | Buc | 571.13 | 571.132
UPBHP13302518 | UPONOR VARIO S DISTRIBUITOR INOX 1? DEBITMETRE- IESIRI 3/4? EUROCON - 11 CAI (1140842) | 43 | Buc | 24389.07 | 567.188
UPBHP13302519 | UPONOR VARIO S DISTRIBUITOR INOX 1" DEBITMETRE- IESIRI 3/4" EUROCON - 12 CAI (1140843) | 3 | Buc | 2964.45 | 988.15
UPBHP13302520 | UPONOR VARIO S DISTRIBUITOR INOX 1? DEBITMETRE- IESIRI 3/4? EUROCON - 13 CAI (1140844) | 13 | Buc | 9178.38 | 706.029
UPBHP13302522 | UPONOR VARIO S DISTRIBUITOR INOX 1" DEBITMETRE- IESIRI 3/4" EUROCON - 15 CAI (1140846) | 4 | Buc | 3221.08 | 805.271
UPBHP13302541 | UPONOR VARIO S DISTRIBUITOR ASAMBLAT INOX 1? CU DEBITMETRE 4 CAI 3/4? EUROCON (1140880) | 25 | Buc | 4918.55 | 196.742
UPBHP13302543 | UPONOR VARIO S DISTRIBUITOR ASAMBLAT INOX 1? CU DEBITMETRE 6 CAI 3/4? EUROCON (1140882) | 30 | Buc | 8459.93 | 281.998
UPBHP13302546 | UPONOR VARIO S DISTRIBUITOR ASAMBLAT INOX 1” CU DEBITMETRE 9 CAI 3/4” EUROCON (1140885) | 34 | Buc | 13829.96 | 406.763
UPBHP13302554 | UPONOR VARIO S SERVOMOTOR NORMAL INCHIS 24V M30X1.5 CU INEL ADAPTOR VA80 (1141677) | 19 | Buc | 900.14 | 47.376
UPBHP13302555 | UPONOR VARIO S SERVOMOTOR NORMAL INCHIS 230V M30X1.5 CU ADAPTOR VA80 (1141676) | 36 | Buc | 2278.02 | 63.278
UPBHP13302559 | UPONOR VARIO PLUS SERVOMOTOR 230V NC 30X1.5 (1141678) | 11 | Buc | 525.25 | 47.75
UPBHP13302657 | UPONOR Q&E CONECTOR ALAMA 25-3/4" INT (1145668) | 440 | Buc | 6646.42 | 15.106
UPHP13300298 | UPONOR UNI-C CAPAC ALAMA 1/2" PT.DISTRIBUITOR S/SH (1014120) | 10 | Buc | 67.1 | 6.71
UPHP13300301 | UPONOR DOP PT.DISTRIBUITOR S/SH 1" (1014123) | 390 | Buc | 6135.32 | 15.732
UPHP13301178 | U SMATRIX BASE TERMOSTAT CU ROTITA T-145 (1086974) | 10 | Buc | 744.3 | 74.43
UPHP13301228 | UPONOR S-PRESS PLUS PLACA 80X150MM PT.COTURI TERMINALE SMART AQUA (1121197) | 265 | Buc | 5050.9 | 19.06
UPONOR000000002 | UPONOR S-PRESS PLUS COT PPSU 25/90 (1039931) | 16 | Buc | 293.76 | 18.36
UPONOR000000007 | UPONOR S-PRESS PLUS PLACA DE MONTAJ 80X150MM PT.COTURI FIXE SMART AQUA (1121195) | 5 | Buc | 112.25 | 22.45
UPONOR000000007 | UPONOR S-PRESS PLUS PLACA DE MONTAJ 80X150MM PT.COTURI FIXE SMART AQUA (1121195) | 10 | Buc | 173.65 | 17.365
UTOT72501814 | CUALITECH RADIATOR OTEL VENTIL 22 600/800 | 1 | Buc | 237.95 | 237.95
UTOT72501822 | CUALITECH RADIATOR OTEL VENTIL 22 600/1600 | 10 | Buc | 3910 | 391
UTOT72501824 | CUALITECH RADIATOR OTEL VENTIL 22 600/1800 | 14 | Buc | 5977.72 | 426.98
UTOT72501826 | CUALITECH RADIATOR OTEL VENTIL 22 600/2000 | 4 | Buc | 1845.68 | 461.42
V0003003X400MLX | ARMACK SPRAY INOX 400ML | 3 | Buc | 49.65 | 16.55
V0050001XXXXXXX | REHAU RAUTHERM PLACA TACKER ROLA 20-2 - 12MP (12404911002) | 228 | M2 | 3137.28 | 13.76
V00XX039XALB400 | PURMO SPRAY RADIATOR ALB (AZ02PASPRAYWHI0R9016) | 2 | Buc | 83.78 | 41.89
V02XX004X5010XX | BANDA ADEZIVA PT.IZOLATIE 50MMX10M (520708) | 672 | Buc | 5356.78 | 7.971
V02XX042X1XXXXX | ADITIV KONIX 1KG | 60 | Buc | 563.54 | 9.392
V44XX020XXXX505 | BANDA HILTI 5X0.5 MM - 10M | 29 | Buc | 228.91 | 7.894
V44XX021XXXX605 | BANDA HILTI 6X0.5 MM - 10M | 11 | Buc | 128.48 | 11.68
V44XX039X400XXX | GRIFFON SPRAY DETECT. SCURGERE GAZ 400 ML (200107) | 2 | Buc | 28.6 | 14.3
V44XX048XXXXXXX | GRIFFON PISTOL SILICON CU CREMALIERA (220100) | 1 | Buc | 19.63 | 19.63
V44XX080XXXXXXX | MOTIP ANTI-WELDING SPRAY ANTI-STROPI SUDURA 400ML (382316) | 2 | Buc | 19.26 | 9.63
VAILLANT0000041 | VAILLANT CAZAN COMBI ECOTEC PLUS VUW 36CS/1-5 (N-INT2) 36KW (L0010043968) | 1 | Buc | 7214.88 | 7214.881
VIADRUS000003 | VIADRUS CAZAN FONTA LEMN U22 ECONOMY 21KW (S28160) | 1 | Buc | 4076.45 | 4076.45
VIADRUS000006 | VIADRUS CAZAN FONTA LEMN U22 ECONOMY 34KW (S28164) | 1 | Buc | 4532.54 | 4532.54
VIADRUS000007 | VIADRUS CAZAN FONTA LEMN U22 ECONOMY 38KW (S28168) | 1 | Buc | 4680.82 | 4680.82
VIAI41500003 | VIRAX CLESTE SUEDEZ 90GR 2'' (10013) | 2 | Buc | 274.76 | 137.38
VIAI41500008 | VIRAX CLESTE TEAVA SUEDEZ 6/4" (10449) | 2 | Buc | 210.26 | 105.131
VIAI41500104 | VIRAX PACHET 10 PANZE PT. TAIAT (43004) | 1 | Set | 31.68 | 31.68
VIAI41500441 | VIRAX CLESTE TAIAT TEAVA PLASTIC PC 42 (215042) | 3 | Buc | 499.64 | 166.546
VIAI41502689 | VIRAX DISPOZITIV TAIAT TEVI PLASTIC 63MM (211464) | 2 | Buc | 737.94 | 368.97
VIESSMANN000046 | VIESSMANN PACHET VITODENS 100-W B1HF-25 25KW INCALZIRE + SENZOR BOILER (Z022921) | 1 | Buc | 4099.34 | 4099.34
VIESSMANN000057 | VIESSMANN CAZAN COMBI WIFI VITODENS 050-W B0KA 25KW (Z024826) | 4 | Buc | 13506.86 | 3376.716
VIESSMANN000059 | VIESSMANN CAZAN COMBI WIFI VITODENS 050-W B0KA 19KW (Z024825) | 3 | Buc | 8500 | 2833.332
VILI11012231 | _VIESSMANN BAZA EMISIE VITOTROL 200/300 RF (7522984) | 1 | Buc | 650 | 650
VILI11019750 | VIESSMANN SENZOR BOILER ACM NTC 10K L=3750 (7725998) | 6 | Buc | 1619.82 | 269.97
VILI11019771 | VIESSMANN SUPORT MONTAJ (7727096) | 1 | Buc | 632.76 | 632.76
VILI11041734 | VIESSMANN VITOCONNECT OPTO2 (ZK03836) | 2 | Buc | 1197.16 | 598.58
VISI29400221 | VIADRUS ECONOMY ELEMENT MIJLOC OBTURAT (22917) | 1 | Buc | 609.73 | 609.73
VTLT23400041 | VTS POTENTIOMETRU VR EC (1-4-0101-0453) | 1 | Buc | 73.13 | 73.13
W0001002X512XXX | FILTRU APA 5" 1/2" (FARA SUPORT FIXARE) | 11 | Buc | 352.88 | 32.08
W0001003X534XXX | FILTRU APA 5" 3/4" (FARA SUPORT FIXARE) | 7 | Buc | 221.4 | 31.629
W0001005X734XXX | FILTRU APA 7" 3/4" (FARA SUPORT FIXARE) | 6 | Buc | 210 | 35
W0001011XXXXXXX | FILTRU KID CU POLIFOSFAT | 2 | Buc | 55.71 | 27.854
W0001012XXXXXXX | POLIFOSFAT - 1 KG | 8 | Kg | 230.06 | 28.757
W0030001X1XXXXX | HONEYWELL FILTRU APA 1" (FF06-1AA) | 10 | Buc | 1799.71 | 179.971
W0030002X12XXXX | HONEYWELL FILTRU APA 1/2" (FF06-1/2AA) | 10 | Buc | 1271.09 | 127.109
W0030003X34XXXX | HONEYWELL FILTRU APA 3/4" (FF06-3/4AA) | 11 | Buc | 1652.59 | 150.236
W0049001X1XXXXX | RBM FILTRU APA CU AUTOCURATIRE 1" (01260610) | 2 | Buc | 426.86 | 213.432
W0049003X12XXXX | RBM FILTRU APA CU AUTOCURATIRE 1/2" (01260410) | 3 | Buc | 427.02 | 142.34
W0049005X34XXXX | RBM FILTRU APA CU AUTOCURATIRE 3/4" (01260510) | 9 | Buc | 1467.27 | 163.031
W0049006X34XXXX | RBM FILTRU APA CU AUTOCURATIRE 5/4" (01260710) | 3 | Buc | 936.7 | 312.235
W0049008X54XXXX | RBM FILTRU APA CU AUTOCURATIRE 6/4" (01260810) | 1 | Buc | 369.17 | 369.173
W0067001XXXXXXX | FERRO SUPAPA SENS CU ARC INTERIOR ALAMA 3/4" (ZZM2) | 192 | Buc | 3010.66 | 15.681
W0067002XXXXXXX | FERRO SUPAPA SENS CU ARC INTERIOR ALAMA 1" (ZZM3) | 79 | Buc | 1657.58 | 20.982
W0067003XXXXXXX | FERRO SUPAPA SENS CU ARC INTERIOR ALAMA 1/2" (ZZM1) | 333 | Buc | 3679.95 | 11.051
W0067004XXXXXXX | FERRO SUPAPA SENS CU ARC INTERIOR ALAMA 5/4" (ZZM4) | 32 | Buc | 1084.84 | 33.901
W0067005XXXXXXX | FERRO SUPAPA SENS CU ARC INTERIOR ALAMA 6/4" (ZZM5) | 5 | Buc | 259.17 | 51.834
W0067006XXXXXXX | FERRO SUPAPA SENS CU ARC INTERIOR ALAMA 2" (ZZM6) | 3 | Buc | 262.02 | 87.341
W0091003XXXXXXX | FILTRU MAGNETIC ANTICALCAR 1" TITAN | 1 | Buc | 100.9 | 100.899
W00XX001X1XXXXX | FERRO FILTRU DE IMPURITATI Y PN10 1" (F06) | 78 | Buc | 2223.16 | 28.502
W00XX002X1XXXXX | SLOVARM FILTRU DE IMPURITATI Y 1" | 8 | Buc | 179.56 | 22.445
W00XX003X1XXXXX | FERRO SORB 1" (K22) | 23 | Buc | 309.34 | 13.45
W00XX004X2XXXXX | FERRO FILTRU DE IMPURITATI Y PN10 2" (F07) | 3 | Buc | 262.02 | 87.341
W00XX005X2XXXXX | FERRO SORB 2" (K25) | 2 | Buc | 81.57 | 40.786
W00XX009X12XXXX | FERRO FILTRU DE IMPURITATI Y PN10 1/2" (F02) | 616 | Buc | 6626.26 | 10.757
W00XX010X12XXXX | FILTRU APA DOSAMAX 3/4" | 43 | Buc | 4314.28 | 100.332
W00XX011X12XXXX | FILTRU APA DOSAMAX 1/2" | 14 | Buc | 1190.28 | 85.02
W00XX014X12XXXX | FILTRU MAGNETIC ANTICALCAR 1/2" TITAN | 258 | Buc | 6194.19 | 24.009
W00XX017X12XXXX | FERRO SORB 1/2" (K20) | 18 | Buc | 117.57 | 6.531
W00XX018X34XXXX | FILTRU MAGNETIC ANTICALCAR 3/4" TITAN | 21 | Buc | 815.85 | 38.85
W00XX019X34XXXX | FERRO FILTRU DE IMPURITATI Y PN10 3/4" (F03) | 316 | Buc | 5622.24 | 17.792
W00XX022X34XXXX | FILTRU MAGNETIC ANTICALCAR 3/4" MEGAMAX | 30 | Buc | 1081.59 | 36.053
W00XX023X34XXXX | SLOVARM FILTRU DE IMPURITATI Y 1/2" | 1 | Buc | 10.43 | 10.43
W00XX024X34XXXX | SLOVARM FILTRU DE IMPURITATI Y 3/4" | 3 | Buc | 52.38 | 17.46
W00XX025X34XXXX | FERRO SORB 3/4" (K21) | 12 | Buc | 101 | 8.417
W00XX028X54XXXX | FERRO FILTRU DE IMPURITATI Y PN10 5/4" (F04) | 43 | Buc | 1850 | 43.023
W00XX029X54XXXX | FERRO SORB 5/4" (K18) | 3 | Buc | 57.3 | 19.1
W00XX030X64XXXX | FERRO FILTRU DE IMPURITATI Y PN10 6/4" (F05) | 8 | Buc | 458.54 | 57.317
W00XX031X64XXXX | FERRO SORB 6/4" (K24) | 5 | Buc | 149.97 | 29.995
W00XX037X512XXX | FILTRU APA CU CARTUS LAVABIL 5 1/2" (FARA SUPORT FIXARE) | 2 | Buc | 84.72 | 42.362
W00XX039X534XXX | FILTRU APA CU CARTUS LAVABIL 5 3/4" (FARA SUPORT FIXARE) | 3 | Buc | 111 | 37
W00XX061XXXXXXX | FILTRU KID CU CARTUS LAVABIL | 7 | Buc | 196.97 | 28.139
W00XX070X10-1XX | FILTRU APA 10" 1" (FARA SUPORT FIXARE) | 10 | Buc | 380 | 38
W00XX075XXXXXXX | REZERVA FILTRU DOSAMAX | 5 | Buc | 127.5 | 25.5
W00XX076X212XXX | FERRO FILTRU DE IMPURITATI Y PN10 2 1/2" (F08) | 1 | Buc | 174.68 | 174.681
W00XX099X1XXXXX | SORB TURNAT 1" | 4 | Buc | 80.01 | 20.003
W00XX108XXXXXXX | FILTRU APA CU POLIFOSFAT PT.MASINA DE SPALAT | 16 | Buc | 256.13 | 16.008
W00XX109X5X4XXX | SORB TURNAT 5/4" | 5 | Buc | 133.42 | 26.684
W00XX111X10X1XX | SET FILTRE APA - DUBLU 5" 1" (FARA SUPORT FIXARE) | 1 | Buc | 75.98 | 75.98
W15XX001X101XXX | FILTRU APA CU CARTUS LAVABIL 10 1" (FARA SUPORT FIXARE) | 2 | Buc | 85.42 | 42.71
W15XX001X5XXXXX | CARTUS CARBUNE 5" | 10 | Buc | 106.8 | 10.68
W15XX003X5XXXXX | CARTUS SARJABIL 5" | 23 | Buc | 124.49 | 5.413
W15XX005X7XXXXX | CARTUS LAVABIL 7" | 13 | Buc | 130.65 | 10.05
W15XX006X7XXXXX | CARTUS SARJABIL 7" | 2 | Buc | 12.16 | 6.081
W15XX008X9XXXXX | CARTUS SARJABIL 10" | 24 | Buc | 156.48 | 6.52
W15XX009X10XXXX | CARTUS CARBUNE 10" | 10 | Buc | 144.6 | 14.46
W15XX010X10XXXX | CARTUS LAVABIL 10" | 22 | Buc | 258.28 | 11.74
W15XX014XKIDXXX | CARTUS LAVABIL KID | 22 | Buc | 220.22 | 10.01
W5249005XXXXXXX | RBM FILTRU APA DE LINIE 800 MICRONI 1/2" (00030400) | 2 | Buc | 104.89 | 52.444
W5249034XXXXXXX | RBM FILTRU MAGNETIC ANTICALCAR 2" (03040900) | 2 | Buc | 1051.96 | 525.98
W5249039XXXXXXX | RBM FILTRU MAGNETIC 3/4" PT.CENTRALA TERMICA MG1 - NEGRU (3070.05.00) | 40 | Buc | 4578.04 | 114.451
W5249041XXXXXXX | RBM SEPARATOR DE NAMOL MAGNETIC CU AUTOCURATIRE DIRTERM 1" (3173.06.00) | 2 | Buc | 745.25 | 372.625
W5249044XXXXXXX | RBM SEPARATOR DE NAMOL MAGNETIC CU AUTOCURATIRE DIRTERM 2" (3173.09.00) | 2 | Buc | 1076.15 | 538.077
W5249046XXXXXXX | RBM FILTRU MAGNETIC CU AUTOCURATIRE MAG-NUS 2 1" (35480600) | 1 | Buc | 348.65 | 348.65
W5291001XXXXXXX | SET FILTRE APA - TRIPLU 10" 1" (FARA SUPORT FIXARE) | 7 | Buc | 745.92 | 106.56
W5291005XXXXXXX | SET FILTRE APA - TRIPLU 7" 1" (FARA SUPORT FIXARE) | 1 | Buc | 95 | 95
W5291006XXXXXXX | SET FILTRE APA - TRIPLU 7" 3/4" (FARA SUPORT FIXARE) | 3 | Buc | 332.52 | 110.84
W5291007XXXXXXX | FILTRU APA CU CARTUS LAVABIL 5 1" (FARA SUPORT FIXARE) | 7 | Buc | 261.59 | 37.37
WAOA92500121 | WALRAVEN 2S BRATARA CU CAUCIUC 6" 163-172MM M8/10 (33435172) | 20 | Buc | 181.8 | 9.09
WAOA92500126 | WALRAVEN 2S BRATARA CU CAUCIUC 8" 217-225MM M8/10 (33435225) | 23 | Buc | 330.28 | 14.36
WAOA92500535 | WALRAVEN RAPIDRAIL SINA SUPORT WM15 30X20MM - 2M (650530202) | 26 | M | 258.96 | 9.96
WAOA92500536 | WALRAVEN RAPIDRAIL SINA SUPORT WM30 30X45MM - 2M (6505030) | 50 | M | 1550.5 | 31.01
WAOA92500571 | WALRAVEN RAPIDRAIL PIULITA CULISANTA M8 (6513108) | 50 | Buc | 57.5 | 1.15
WAOA92500598 | WALRAVEN RAPIDRAIL SAIBA PLATA 10.5X25X2.5MM PT.SINE WM0-35 (6533310) | 200 | Buc | 34 | 0.17
WAOA92500648 | WALRAVEN BIS RAPIDSTRUT CONSOLA PERETE PROFIL STRUT 41X41X2.5MM - 300MM (6603862) | 20 | Buc | 498 | 24.9
WAOA92500650 | WALRAVEN BIS RAPIDSTRUT CONSOLA PERETE PROFIL STRUT 41X41X2.5MM - 600MM (6603864) | 5 | Buc | 191 | 38.2
WAOA92500776 | WALRAVEN BIS TIJA FILETATA M10 - 3M (6303310) | 20 | Buc | 334.8 | 16.74
WIAI12000030 | _WIRQUIN VENTIL GOLIRE REZERVOR WC 3/6L CU BUTON CROMAT (10950137) | 1 | Buc | 30.16 | 30.16
WIAI12000031 | WIRQUIN MECANISM WC CU ACTIONARE PRIN TRAGERE BUTON CROMAT SET CU F90 (10950133) | 10 | Buc | 313.8 | 31.38
WIAI12000037 | _WIRQUIN F90 VENTIL UMPLERE 3/8" PT.REZERVOR WC CU ALIMENTARE LATERALA (10950141) | 20 | Buc | 238.6 | 11.93
WIAI12000112 | _WIRQUIN PRO SENZO SIFON FLEXIBIL 5/4" D32 FARA VENTIL (30950100) | 254 | Buc | 8519.16 | 33.54
WIAI12000126 | _WIRQUIN SIFON PISOAR PLASTIC D32 - ALB (30950161) | 5 | Buc | 83.85 | 16.77
WIAI12000162 | WIRQUIN VENTIL QUICK-CLACK CADA/CADITA H=74MM 6/4" (30950083) | 5 | Buc | 77.25 | 15.45
WILI11100604 | WILO CIF-MODULE MODBUS RTU (2190368) | 28 | Buc | 20648.12 | 737.433
WILI11101496 | WILO CONE EXENTRIC DN 50X80 (4177431) | 2 | Buc | 2349.64 | 1174.82
WILI11103288 | WILO HELIX V1608-1/16/E/S/400-50 (4201334) | 0 | Buc | 2886.68 | 0
WILI11106180 | WILO POMPA RECIRCULARE PB-201EA (3068136) | 5 | Buc | 3437.55 | 687.51
WILI11107997 | WILO POMPA STAR-Z 20/7-3 (4081203) | 2 | Buc | 2567.79 | 1283.894
WILI11108440 | WILO POMPA STRATOS MAXO 32/0,5-8 PN6/10 (2164578) | 16 | Buc | 39355.36 | 2459.71
WILI11108444 | WILO POMPA STRATOS MAXO 40/0,5-16 PN6/10 (2164585) | 8 | Buc | 51737.04 | 6467.13
WILI11108453 | WILO POMPA STRATOS MAXO 50/0,5-14 PN6/10 (2164590) | 2 | Buc | 15156.22 | 7578.11
WILI11108456 | WILO POMPA STRATOS MAXO 50/0,5-16 PN6/10 (2164591) | 2 | Buc | 16834.52 | 8417.26
WILI11108501 | WILO POMPA DUBLA STRATOS MAXO-D 30/0.5-10 PN10 (2164646) | 4 | Buc | 21300 | 5325
WILI11108513 | WILO POMPA STRATOS MAXO-D 40/0,5-8 PN6/10 (2164649) | 2 | Buc | 15229.5 | 7614.75
WILI11108517 | WILO POMPA STRATOS MAXO-D 50/0,5-16 PN6/10 (2164656) | 2 | Buc | 32251.84 | 16125.92
WILI11108534 | WILO POMPA STRATOS MAXO-D 80/0,5-16 PN6 (2164664) | 1 | Buc | 21599.6 | 21599.6
WILI11110349 | WILO POMPA ATMOS PICO 25/1-6-130 (4232693) | 1 | Buc | 723.79 | 723.79
WILI11110352 | WILO POMPA ATMOS PICO 25/1-8 (4232696) | 5 | Buc | 4050.45 | 810.09
WILI11110353 | WILO POMPA ATMOS PICO 30/1-6 (4232695) | 2 | Buc | 1272.97 | 636.483
WILI11110353 | WILO POMPA ATMOS PICO 30/1-6 (4232695) | 1 | Buc | 619.92 | 619.92
WILI11110354 | WILO POMPA ATMOS PICO 30/1-8 (4232697) | 5 | Buc | 4925.63 | 985.126
WILI11114664 | WILO SIFIRE FIRST 32/200-182-7,5/0,55EJ (4240757) | 1 | Buc | 29256.52 | 29256.52
WILI11114665 | WILO SIFIRE FIRST 32/200-182-7,5E (4240704) | 1 | Buc | 22221.38 | 22221.38
WILI11116601 | WILO POMPA STRATOS PICO-Z 25/0,5-6 (4255434) | 4 | Buc | 5501.84 | 1375.46
WILI11117211 | WILO YONOS PICO-ZD 25/0.5-6 180 (4255425) | 3 | Buc | 11108.64 | 3702.88
WILO00000000005 | WILO POMPA STAR-Z NOVA T (4222650) | 1 | Buc | 812.74 | 812.741
WILO00000000026 | WILO POMPA YONOS PICO 1.0 25/1-6 (4248084) | 4 | Buc | 2320.96 | 580.239
WILO00000000027 | WILO POMPA YONOS PICO 1.0 30/1-6 (4248089) | 1 | Buc | 752.61 | 752.61
WILO00000000028 | WILO POMPA YONOS PICO 1.0 25/1-4 (4248082) | 1 | Buc | 534.89 | 534.888
WILO00000000029 | WILO POMPA YONOS PICO 1.0 25/1-4-130 (4248083) | 1 | Buc | 601.42 | 601.415
WILO00000000030 | WILO POMPA YONOS PICO 1.0 25/1-6-130 (4248085) | 1 | Buc | 666.59 | 666.59
WILO00000000031 | WILO POMPA YONOS PICO 1.0 25/1-8-130 (4248087) | 3 | Buc | 3069.58 | 1023.193
WILO00000000036 | WILO POMPA YONOS PICO 1.0 30/1-8 (4248091) | 4 | Buc | 4388.97 | 1097.242
WLI11100299 | WILO POMPA YONOS MAXO 40/0.5-12 PN6/10 (2120647) | 1 | Buc | 3822.97 | 3822.965
Y00XX008XXXXXXX | SOUDAL SPRAY CURATAT SPUMA PU 500ML | 1 | Buc | 10.99 | 10.99
Y00XX011XXXXXXX | SOUDAL PISTOL SILICON GALBEN | 1 | Buc | 10.5 | 10.5
Y00XX012XXXXXXX | SOUDAL SPUMA PU 750ML - PISTOL | 4 | Buc | 111.05 | 27.762
Y00XX243X5XXXXX | PURMO ROLLJET 35 MM - 9MP (FBMC0351000900P0) | 369 | M2 | 5388.06 | 14.602
Y00XX315X127849 | REHAU RAUTHERM BANDA DE LEGATURA PLACI CU NUTURI (12278491001) | 2 | Buc | 9.98 | 4.99
Y00XX315X127849 | REHAU RAUTHERM BANDA DE LEGATURA PLACI CU NUTURI (12278491001) | 15 | Buc | 66.45 | 4.43
Y00XX316X239203 | REHAU RAUTHERM PUNTE FIXARE (12392031001) | 1200 | Buc | 650.51 | 0.542
Y00XX342XXXXXXX | FOLIE GRADATA PT.INCALZIRE IN PARDOSEALA 50X1- 50M2 | 150 | M2 | 508.91 | 3.393
Y00XX362X1111XX | HONEYWELL DETENTOR RADIATOR COLTAR 1/2" (V2420E0015) | 13 | Buc | 170.04 | 13.08
Y00XX384X21X2XX | GARNITURA NIPLARE 1" | 50 | Buc | 27.5 | 0.55
Y00XX536XXXXXXX | REHAU RAUTHERM ADITIV SAPA - 10KG (12563741003) | 30 | l | 349.2 | 11.64
Y00XX582XXXXXXX | PURMO AQUILO ROBINET TERMOSTATIC COLTAR 1/2" (AZA3PTV02) | 6 | Buc | 336.08 | 56.013
Y00XX586X25XXXX | PURMO ROLLJET 25 EPS 100 - 12MP (FBMC0251001200P0) | 3368 | M2 | 40147.78 | 11.92
Y00XX684XXXXXXX | FERRO KIT RADIATOR ALUMINIU - 2 SUPORTI (ZGG2B) | 40 | Buc | 610.84 | 15.271
Z0028004X12XXXX | HEIMEIER ROB.RAD. + CAP TERMO "K" STANDARD (2201-02.000+6000-09.500) | 5 | Buc | 475.47 | 95.094
Z0028007X15XXXX | HEIMEIER DETENTOR COLTAR 1/2" REGULUX EARE 15 (035102000) | 11 | Buc | 279.4 | 25.4
Z0028008XXXXXXX | HEIMEIER ROBINET TERMOSTATIC MONOTUBULAR COLTAR 1/2" (385502000) | 2 | Buc | 176.28 | 88.14
Z0028012XXXXXXX | HEIMEIER ROB.RAD.DREPT 1/2"MIKROTHERM (012202500) | 8 | Buc | 303.6 | 37.95
Z0028014XXXXXXX | HEIMEIER SET ROB.+CAP TERMO "DX" +DETENTOR 1/2" (DXSTDREGK) | 1 | Buc | 100.45 | 100.45
Z0028018X2MXXXX | HEIMEIER CAP TERMOSTATIC "K" STANDARD TUB CAPILAR 2M 40-70 GR. (660200500) | 1 | Buc | 150.71 | 150.71
Z0028018XXXXXXX | HEIMEIER PROTECTIE MULTILUX ALB (385010553) | 1 | Buc | 10.63 | 10.63
Z0028022XKXXXXX | HEIMEIER CAP TERMOSTATIC "K" STANDARD (600009500) | 37 | Buc | 1936.21 | 52.33
Z0028048XXXXXXX | HEIMEIER SET CALYPSO ROB.+CAP TERMO "S" +DETENTOR 1/2" (969608800) | 6 | Buc | 427.52 | 71.254
Z0030001X12XXXX | HONEYWELL DETENTOR RAD.COLT M22X16-1/2" (V330E015) | 7 | Buc | 94.5 | 13.5
Z0030007XXXXXXX | HONEYWELL SITA PT. FILTRU APA FF06A (AS06-1A) | 5 | Buc | 284.7 | 56.94
Z0030008X1313X4 | HONEYWELL SUPAPA TERMICA DE SIGURANTA 3/4" (TS131-3/4A) | 3 | Buc | 608.17 | 202.722
Z0030009XXXXXXX | HEIMEIER SET ROB.+CAP TERMO "K" +DETENTOR 1/2" (K2STDREGK) | 30 | Buc | 3648 | 121.6
Z0030017XXXXXXX | HONEYWELL FILTRU APA CU REDUCTOR PRESIUNE 1" (FK06-1AA) | 5 | Buc | 1718.05 | 343.61
Z0030018XXXXXXX | HONEYWELL FILTRU APA CU REDUCTOR PRESIUNE 1/2" (FK06-1/2AA) | 5 | Buc | 1364.83 | 272.967
Z0030019XXXXXXX | HONEYWELL FILTRU APA CU REDUCTOR PRESIUNE 3/4" (FK06-3/4AA) | 4 | Buc | 1234.67 | 308.668
Z0032001X12XXXX | ICMA DETENTOR RADIATOR COLTAR 1/2" | 49 | Buc | 537.22 | 10.964
Z0032003X12XXXX | ICMA DOP RADIATOR 1/2" | 41 | Buc | 90.15 | 2.199
Z0032005X12XXXX | ICMA ROB.RAD. COLTAR 1/2" | 34 | Buc | 394.75 | 11.61
Z0032006X38XXXX | ICMA DETENTOR RADIATOR COLTAR 3/8" | 6 | Buc | 86.28 | 14.38
Z0032007X38XXXX | ICMA ROB.RAD. COLTAR 3/8" | 22 | Buc | 319.84 | 14.538
Z0032016X1215XX | ICMA DETENTOR RADIATOR COLTAR 1/2"-15 COS | 16 | Buc | 269.76 | 16.86
Z0032017X1215XX | ICMA ROB.RAD. COLTAR 1/2"-15 COS | 15 | Buc | 253.95 | 16.93
Z0047002XXXXXXX | PURMO STATIV PT.RADIATOR 21S,22,33 300-900 (AZ02BS1WEM817H01) | 31 | Buc | 1623.78 | 52.38
Z0047003XXXXXXX | PURMO AGRAFA FIXARE (FBMACLI120P300P0) | 71114 | Buc | 11115.12 | 0.156
Z0047004XXXXXXX | PURMO BANDA PERIMETRALA - 30M (FBAOTHEFB50220P0) | 1170 | Ml | 2023.28 | 1.729
Z0047008X790X700 | PURMO CUTIE DISTRIBUITOR INGROPAT 10 CAI 790 X 700-800 X 120-170 (FBWCFS10A70079P0) | 18 | Buc | 6068.53 | 337.141
Z0047008XXXXXXX | PURMO DETENTOR RADIATOR COLTAR 1/2" (FAZ1R12M12FELBP0) | 2 | Buc | 61.5 | 30.75
Z0047011XXXXXXX | PURMO ADITIV SAPA 5L (FBSADDIFB0075PP0) | 260 | l | 2157.4 | 8.298
Z0047023X56X700 | PURMO CUTIE DISTRIBUITOR INGROPAT 6 CAI 560 X 700-800 X 120-170 (FBWCFS06A70055P0) | 7 | Buc | 1914.45 | 273.493
Z0047024X71X700 | PURMO CUTIE DISTRIBUITOR INGROPAT 8 CAI 710 X 700-800 X 120-170 (FBWCFS08A70071P0) | 6 | Buc | 1863.31 | 310.551
Z0047031X96013X | PURMO CUTIE DISTRIBUITOR INGROPAT 12 CAI 960 X 700-800 X 120-170 (FBWCFS12A70096P0) | 2 | Buc | 761.15 | 380.575
Z0047042X1634XX | PURMO RACORD EUROCON 16-3/4" INT (FBWAMFNE16E00P00) | 217 | Buc | 1381.2 | 6.365
Z0047043XXXXXXX | PURMO ROBINET H COLTAR (AZ03TP004001290SNICK) | 11 | Buc | 335.05 | 30.459
Z0047044XXXXXXX | PURMO ROBINET H DREPT (AZ03TP004001300SNICK) | 28 | Buc | 838.29 | 29.939
Z0047045X1XXXXX | PURMO ROBINET BILA 1" (FBWAMVNT44F440P0) | 7 | Buc | 235.69 | 33.67
Z0047046XXXXXXX | PURMO ROLA ADEZIVA (FBAOTHEFB0225PP0) | 42 | Buc | 329.01 | 7.834
Z0047056XX53439 | PURMO DISTRIBUITOR ASAMBLAT INOX PT.RADIATOARE 1" 8 CAI (FAZMRBR0840520P0) | 3 | Buc | 567.69 | 189.23
Z0047057XX53440 | PURMO DISTRIBUITOR ASAMBLAT INOX PT.RADIATOARE 1" 9 CAI (FAZMRBR0940520P0) | 1 | Buc | 238.01 | 238.01
Z0047059XX53442 | PURMO DISTRIBUITOR ASAMBLAT INOX PT.RADIATOARE 1" 11 CAI (FAZMRBR1140520P0) | 2 | Buc | 476.08 | 238.04
Z0047061E1612XX | PURMO RACORD CU O-RING 16-1/2" EXT (FAZ1S12M16A34FP0) | 49 | Buc | 631.84 | 12.895
Z0047063X2034XX | COMISA RACORD EUROCON PT.TEAVA PLASTIC 20X2-3/4" INT (DC0221C2016N) | 46 | Buc | 238.88 | 5.193
Z0047071XXXXXXX | PURMO AQUILO ROBINET TERMOSTATIC DREPT 1/2" (AZA3PTV01) | 2 | Buc | 108.58 | 54.29
Z0047072XXXXXXX | PURMO AQUILO ROBINET RETUR DREPT 1/2" (AZA3PRS01) | 4 | Buc | 164.82 | 41.206
Z0049002X12XXXX | RBM DETENTOR RADIATOR COLTAR 1/2"-15 COS (01570420) | 141 | Buc | 2899.86 | 20.566
Z0049003X12XXXX | RBM DETENTOR RADIATOR COLTAR 1/2" (01530440) | 497 | Buc | 6412.44 | 12.902
Z0049006X12XXXX | RBM ROB.RAD. COLTAR 1/2"-15 COS (01550420) | 133 | Buc | 3340.96 | 25.12
Z0049008XXXXXXX | RBM ROB.RAD. TERMO COLTAR 1/2" - EXT W24,5X19 (00480490) | 11 | Buc | 299.11 | 27.192
Z0049010X12XXXX | RBM REDUCTOR PRESIUNE APA 0.5-4 BAR 1/2" (00870480) | 7 | Buc | 492.39 | 70.342
Z0049011X12XXXX | RBM ROB.RAD. COLTAR 3/8" (01510340) | 72 | Buc | 1356.48 | 18.84
Z0049012X12XXXX | RBM ROB.RAD. TERMO COLTAR 1/2" (00310490) | 339 | Buc | 8573.45 | 25.29
Z0049016XXXXXXX | RBM DETENTOR RADIATOR COLTAR 1/2" - EXT W24,5X19 (05640440) | 38 | Buc | 766.97 | 20.183
Z0049017X12XXXX | RBM ROB.RAD. COLTAR 1/2" (01510440) | 211 | Buc | 3044.67 | 14.43
Z0049017XXXXXXX | RBM ROB.RAD. COLTAR 1/2" - EXT W24,5X19 (05870440) | 71 | Buc | 1594.54 | 22.458
Z0049022X1512XX | RBM REDUCTOR PRESIUNE APA 0.5-4 BAR 3/4" (00870580) | 11 | Buc | 796.95 | 72.45
Z0050007XXXXXXX | REHAU RAUTHERM SERVOMOTOR 24V (12412931002) | 10 | Buc | 832.4 | 83.24
Z0050011X16034X | REHAU RAUTHERM TEU REDUS 17-10-17 (12005431001) | 57 | Buc | 1331.52 | 23.36
Z0050013XHLV6XX | REHAU RAUTITAN DISTRIBUITOR ASAMBLAT HLV 6 CAI (12320611001) | 1 | Buc | 345.57 | 345.57
Z0050019XHLV5XX | REHAU RAUTITAN DISTRIBUITOR ASAMBLAT HLV 5 CAI (12320511001) | 1 | Buc | 312.69 | 312.69
Z0050024X16XXXX | REHAU RAUTITAN MANSON 16 (11600011001) | 18 | Buc | 56.33 | 3.129
Z0050027X201X2X | REHAU RAUTITAN RX+ COT 16-1/2" INT (14563531001) | 9 | Buc | 218.46 | 24.273
Z0050028XXXXXXX | REHAU RAUTITAN RX+ TRECERE 25-1" INT (14564081001) | 3 | Buc | 146.22 | 48.74
Z0053001X12XXXX | COMISA ROBINET RADIATOR TERMO COLTAR 1/2" - EXT 3/4" (TH0105E0500N) | 4 | Buc | 99.19 | 24.798
Z0053007XXXXXXX | REHAU RAUTHERM SERVOMOTOR MINI 230 V PT HKV P (13203951001) | 8 | Buc | 551.12 | 68.89
Z0092001XXXXXXX | CHER ROB.RAD.COLTAR 1/2" | 1 | Buc | 6.45 | 6.45
Z00XX005X2XXXXX | CONSOLA RADIATOR UNIVERSAL 2 | 1 | Set | 6.46 | 6.46
Z00XX010X12XXXX | DETENTOR RADIATOR COLTAR 1/2" | 27 | Buc | 195.75 | 7.25
Z00XX043X34XXXX | COMISA ROBINET RADIATOR COLTAR 1/2" - EXT 3/4" (VT0119E0500N) | 3 | Buc | 54.36 | 18.118
Z00XX049X54XXXX | DOP RADIATOR FONTA 5/4" STANGA | 6 | Buc | 11.82 | 1.97
Z00XX065X1216XX | ROB.RAD. COLTAR 1/2"-16 | 20 | Buc | 188 | 9.4
Z00XX075X3412XX | COMISA DETENTOR RADIATOR COLTAR 1/2" - EXT 3/4" (VT0111E0500N) | 72 | Buc | 1138.36 | 15.811
Z00XX077X5412XX | REDUCTIE RADIATOR 5/4"-1/2" DREAPTA | 17 | Buc | 77.35 | 4.55
Z00XX078X5412XX | REDUCTIE RADIATOR 5/4"-1/2" STANGA | 2 | Buc | 10.63 | 5.313
Z00XX084X15X600 | ICMA TEAVA DE LEGATURA RADIATOR 15/600 | 46 | Buc | 901.26 | 19.593
Z00XX091XXXXXXX | HEIMEIER CAP TERMOSTATIC "VK" (971024500) | 5 | Buc | 181.2 | 36.24
Z00XX162X6XXXXX | PURMO AQUILO TRANSFORMATOR PAT-01-M-01 (AZA3PAT01M01) | 0 | Buc | 261.07 | 0
Z0400001XXXXXXX | KIT PRINDERE RADIATOR DE ALUMINIU | 2 | Buc | 39.44 | 19.72
Z0400002XXXXXXX | DOP RADIATOR ALUMINIU 1" DREAPTA | 3 | Buc | 9.72 | 3.24
Z1867001XXXXXXX | FERRO ROB.RAD.COLTAR 1/2" (ZG5Y) | 529 | Buc | 7506.51 | 14.19
Z1867001XXXXXXX | FERRO ROB.RAD.COLTAR 1/2" (ZG5Y) | 84 | Buc | 0 | 0
Z1867002XXXXXXX | FERRO DETENTOR RADIATOR COLTAR 1/2" (ZK2Y) | 30 | Buc | 376.5 | 12.55
Z1867002XXXXXXX | FERRO DETENTOR RADIATOR COLTAR 1/2" (ZK2Y) | 15 | Buc | 0 | 0
Z1867004XXXXXXX | FERRO CONSOLA RADIATOR ALUMINIU (GG77M) | 50 | Buc | 109.1 | 2.182
Z1867005XXXXXXX | FERRO SUPAPA AERISIRE MANUALA CU CHEIE 1/2" (O18Y) | 162 | Buc | 306.24 | 1.89
Z2197012XXXXXXX | VTS CONTROLLER PENTRU VOLCANO/WING (1-4-0101-0438) | 1 | Buc | 44.54 | 44.54
Z2197026XXXXXXX | VTS CONTROLLER WING EC (1-4-0101-0451) | 1 | Buc | 195.86 | 195.86
Z2197032XXXXXXX | REVENTON CONTROLLER PROGRAMBIL HMI PT.AEROTERME HC | 1 | Buc | 245.45 | 245.45
Z21XX003XXXXXXX | VTS CONTROLLER PENTRU VOLCANO (1-4-0101-0457) | 1 | Buc | 213 | 213
Z25XX001X12138X | ELEMENT CAPAT 1/2"-1"-3/8" | 8 | Buc | 48.96 | 6.12
Z3447005X10CAIX | PURMO AQUILO TERMOSTAT DE CAMERA PPT-02 (AZA3PPT02) | 1 | Buc | 187.54 | 187.535
Z3447034XXXXXXX | PURMO CONVECTOR AQUILO FMK 180X1900X90 (F9WFMK0181900931) | 1 | Buc | 796.93 | 796.93
Z3847004XXXXXXX | PURMO ROBINET H DECORATIV CU CAP TERMOSTATIC - ALB (AZ04VETV59800100) | 1 | Buc | 322.39 | 322.386
Z3847021XXXXXXX | PURMO INSERTIE TERMOSTATICA (AZ02VEO101808000) | 3 | Buc | 22.9 | 7.633
Z4730001XXXXXXX | HONEYWELL CAP TERMOSTATIC ELECTRONIC (HR90EE) | 16 | Buc | 2648.04 | 165.503
ZEHE81101000 | ZEHNDER RADIATOR BALNEO 80/40 283W (Z-080-040) | 3 | Buc | 274.47 | 91.49
ZEHE81101001 | ZEHNDER RADIATOR BALNEO 100/40 342W (Z-100-040) | 1 | Buc | 108.74 | 108.74
ZEHE81101003 | ZEHNDER RADIATOR BALNEO 80/50 338W (Z-080-050) | 1 | Buc | 99.33 | 99.33
ZEHE81101010 | ZEHNDER RADIATOR BALNEO 100/60 472W (Z-100-060) | 2 | Buc | 247.48 | 123.74